## ORÇAMENTARIA - GERAL
PLANILHA ORÇAMENTÁRIA DE CUSTOS
CONTRATANTE: PREFEITURA MUNICIPAL DE LAGOA SANTA |  |  |  |  | FOLHA Nº: 01
OBRA: ESCOLA MESSIAS PINTO ALVES - REFORMA E AMPLIAÇÃO |  |  |  |  | DATA: 11/2021
LOCAL: R. FIRMINO GONÇALVES, 1581-PALMITAL |  |  |  | FORMA DE EXECUÇÃO:
REGIÃO/MÊS DE REFERÊNCIA: SETOP OUT 2021/ SUDECAP OUT 2021 / SINAPI NOV 2021. |  |  |  | ( ) DIRETA | ( x )INDIRETA |  | BDI
PRAZO DE EXECUÇÃO: 10 MESES | [6 empty] | 31.48%
ITEM | CÓDIGO | DESCRIÇÃO | UNIDADE | QUANTIDADE | PREÇO UNITÁRIO S/ BDI | PREÇO UNITÁRIO C/ BDI | PREÇO TOTAL
1 |  | INSTALAÇÃO DA OBRA |  |  |  |  | 101083.37
1.1 | ED-50394 | MOBILIZAÇÃO E DESMOBILIZAÇÃO DE OBRA - OBRAS COM VALORES ACIMA DE 3.000.000,01 | unid. | 1 | 7344.02 | 9655.92 | 9655.92
1.2 | ED-16660 | PLACA DE OBRA EM CHAPA DE AÇO GALVANIZADO | m² | 6 | 190.37 | 250.3 | 1501.8
1.3 | 01.04.01 | TAPUME EM COMPENSADO 10MM FIXAÇÃO ENTERRADA | m | 146.05 | 90.1 | 118.46 | 17301.08
1.4 | ED-50125 | ÁREA COBERTA EM TELHA FIBROCIMENTO PARA BANCAS. | m² | 14 | 99.49 | 130.81 | 1831.34
1.5 | ED-50133 | BARRACÃO REFEITÓRIO TIPO I, A = 18,15 M2 (OBRA DE MÉDIO PORTE, EFETIVO DE 30 A 60 HOMENS) - PADRÃO DEOP | un | 1 | 7703.7 | 10128.82 | 10128.82
1.6 | ED-50126 | BARRACÃO PESSOAL - VESTÁRIO TIPO I, A = 25,41 M2 (OBRA DE PEQUENO PORTE, EFETIVO ATÉ 30 HOMENS) - PADRÃO DEOP | un | 1 | 10636.06 | 13984.29 | 13984.29
1.7 | ED-50130 | BARRACÃO INSTALAÇÃO SANITÁRIA TIPO I, A = 14,52 M2 (OBRA DE PEQUENO PORTE, EFETIVO ATÉ 30 HOMENS) - PADRÃO DEOP | un | 1 | 6886.01 | 9053.73 | 9053.73
1.8 | ED-50128 | BARRACÃO DEPÓSITO E FERRAMENTARIA TIPO I, A = 14,52 M2 (OBRA DE PEQUENO PORTE, EFETIVO ATÉ 30 HOMENS) - PADRÃO DEOP - 20,00m² | un | 1 | 6129.17 | 8058.63 | 8058.63
1.9 | 01.29.01 | ANDAIME FACHADEIRO INCLUSIVE FORRO METALICO | m2mes | 1122 | 5.33 | 7.01 | 7865.22
1.10 | 01.29.03 | MONTAGEM E DESMONTAGEM DE ANDAIME FACHADEIRO | m² | 1122 | 1.65 | 2.17 | 2434.74
1.11 | ED-9076 | FORNECIMENTO DE ANDAIME METÁLICO TUBULAR TIPO TORRE (LOCAÇÃO),INCLUSIVE RODÍZIOS, EXCLUSIVE MONTAGEM E DESMONTAGEM | m/mês | 240 | 15 | 19.72 | 4732.8
1.12 | ED-9077 | MONTAGEM E DESMONTAGEM DE ANDAIME METÁLICO TUBULAR TIPO TORRE, EXCLUSIVE FORNECIMENTO DO ANDAIME | m | 1500 | 7.37 | 9.69 | 14535
2 |  | ADMINISTRAÇÃO DA OBRA |  |  |  | 0 | 537852.1
2.1 | 93565 | ENGENHEIRO CIVIL DE OBRA JUNIOR COM ENCARGOS COMPLEMENTARES | mês | 10 | 14667.18 | 19284.41 | 192844.1
2.2 | 44.01.07 | ENCARREGADO GERAL DE OBRAS COM ENCARGOS COMPLEMENTARES | mês | 10 | 5938.5 | 7807.94 | 78079.4
2.3 | 44.01.09 | ALMOXARIFE | mês | 10 | 3174.6 | 4173.96 | 41739.6
2.4 | 44.01.05 | TÉCNICO DE SEGURANÇA DO TRABALHO | mês | 10 | 4763.75 | 6263.38 | 62633.8
2.5 | 88326 | VIGIA NOTURNO COM ENCARGOS COMPLEMENTARES | H | 5200 | 19.26 | 25.32 | 131664
2.6 | 44.01.12 | SERVENTE | MÊS | 10 | 2349.5 | 3089.12 | 30891.2
3 |  | TERRAPLENAGEM |  |  |  | 0 | 35971.44
3.1 | 03.03.01 | ESCAVAÇÃO E CARGA MECANIZADA EM MATERIAL DE 1ª CATEGORIA INCLUSIVE TRANSPORTE ATE 50 M | M³ | 1033.5 | 4.52 | 5.94 | 6138.99
3.2 | 03.12.03 | CARGA DE MATERIAL DE QQUER NATUREZA SOBRE CAMINHÃO MECÂNICA | M³ | 1033.5 | 2.18 | 2.87 | 2966.15
3.3 | 03.13.04 | TRANSPORTE DE MATERIAL DE QUALQUER NATUREZA DMT > 5 KM (DMT USADO 7 KM) | M³KM | 9404.85 | 1.57 | 2.06 | 19373.99
3.4 | ED-50436 | PLANTIO DE GRAMA SÃO CARLOS EM PLACAS, INCLUSIVE TERRA VEGETAL E CONSERVAÇÃO POR 30 DIAS | m² | 326.32 | 17.46 | 22.96 | 7492.31
4 |  | SERVIÇOS PRELIMINARES |  |  |  |  | 11512.3
4.1 | ED-50273 | LOCAÇÃO DA OBRA (GABARITO) | m² | 1060 | 7.74 | 10.18 | 10790.8
4.2 | 98525 | LIMPEZA MECANIZADA DE TERRENO COM REMOCAO DE CAMADA VEGETAL, UTILIZANDO MOTONIVELADORA | m² | 1850 | 0.3 | 0.39 | 721.5
5 |  | DEMOLIÇÕES E REMOÇÕES |  |  |  |  | 39210.26
5.1 | ED-50505 | LIXAMENTO MANUAL EM PAREDE PARA REMOÇÃO DE TINTA | M² | 357 | 2.3 | 3.02 | 1078.14
5.2 | ED-48481 | DEMOLIÇÃO DE PISO DE PEDRAS (MÁRMORE, GRANITO, ARDÓSIA, LAGOA SANTA, SÃO TOMÉ), INCLUSIVE AFASTAMENTO | m² | 35.03 | 20.35 | 26.76 | 937.4
5.3 | ED-48435 | DEMOLIÇÃO DE ALVENARIA DE TIJOLO E BLOCO SEM APROVEITAMENTO DO MATERIAL, INCLUSIVE AFASTAMENTO | m³ | 13.94 | 93.32 | 122.7 | 1710.44
5.4 | ED-48483 | DEMOLIÇÃO DE PISO DE GRANILITE/MARMORITE, INCLUSIVE AFASTAMENTO | m² | 15.57 | 17.44 | 22.93 | 357.02
5.5 | ED-48514 | REMOÇÃO DE TELHA CERÂMICA COLONIAL OU FRANCESA PARA REAPROVEITAMENTO, INCLUSIVE AFASTAMENTO E EMPILHAMENTO | M² | 722 | 16.96 | 22.3 | 16100.6
5.6 | ED-48456 | DEMOLIÇÃO DE ENGRADAMENTO DE TELHA CERÂMICA COLONIAL OU FRANCESA INCLUSIVE EMPILHAMENTO | M² | 722 | 17.14 | 22.54 | 16273.88
5.7 | ED-48468 | REMOÇÃO DE LUMINÁRIA FLUORESCENTE | unid. | 40 | 14.24 | 18.72 | 748.8
5.8 | ED-48497 | REMOÇÃO DE PORTA OU JANELA METÁLICA, INCLUSIVE AFASTAMENTO | M² | 40.29 | 14.42 | 18.96 | 763.9
5.9 | ED-48502 | DEMOLIÇÃO DE REVESTIMENTO CERÂMICO, AZULEJO OU LADRILHO HIDRÁULICO INCLUSIVE AFASTAMENTO | M² | 69.55 | 13.56 | 17.83 | 1240.08
6 |  | MURO DE VEDAÇÃO |  |  |  | 0 | 86855.93
6.1 | 21.11.08 | MURO DIVISA ALV.INCL.SAPATA 1:3:6 30X40CM E CHAPEU - BLOCO DE CONCRETO APARENTE ESP= 15 CM, H= 2,5 M | m | 146.05 | 261.37 | 343.65 | 50190.08
6.2 | 14.05.31 | MASSA ÚNICA, PARA RECEBIMENTO DE PINTURA, EM ARGAMASSA TRAÇO 1:2:8, PREPARO MANUAL, APLICADA MANUALMENTE EM FACES DE PAREDES, ESPESSURA DE 20MM, COM EXECUÇÃO DE TALISCAS - REVESTIMENTO EXTERNO | m² | 730.25 | 26.5 | 34.84 | 25441.91
6.3 | 88489 | PINTURA ACRÍLICA SUPER LAVÁVEL NA COR AZUL ESCURO | m² | 730.25 | 11.69 | 15.37 | 11223.94
7 |  | MURO DE ARRIMO |  |  |  | 0 | 25358.55
7.1 |  | MOVIMENTAÇÃO DE TERRA |  |  |  | 0 | 0
7.1.1 | ED-51107 | ESCAVAÇÃO MANUAL DE VALAS H <= 1,50 M | M3 | 7.315 | 50.72 | 66.69 | 487.84
7.1.2 | ED-51093 | APILOAMENTO DO FUNDO DE VALAS COM SOQUETE | M2 | 17.4097 | 17.15 | 22.55 | 392.59
7.1.3 | ED-51121 | REATERRO COMPACTADO DE VALA COM EQUIPAMENTO PLACA VIBRATÓRIA | M3 | 18.753 | 31.77 | 41.77 | 783.31
7.1.4 | 03.03.01 | ESCAVAÇÃO MECANICA INCUSIVE TRANSPORTE ATE 50 M EM MATERIA DE 1ª CATEGORIA | M3 | 14.0448 | 4.52 | 5.94 | 83.43
7.1.5 | ED-51133 | TRANSPORTE DE MATERIAL DE QUALQUER NATUREZA CARRINHO DE MÃO DMT <= 50 M | M3 | 28.2226 | 29.84 | 39.23 | 1107.17
7.2 |  | FUNDAÇÃO PROFUNDA |  |  |  | 0 | 0
7.2.1 | ED-49747 | PERFURAÇÃO DE ESTACA BROCA A TRADO MANUAL D = 200 MM | M | 17.955 | 22.38 | 29.43 | 528.42
7.2.2 | 95584 | MONTAGEM DE ARMADURA TRANSVERSAL DE ESTACAS DE SEÇÃO CIRCULAR, DIÂMETRO = 6,3 MM. AF_11/2016 | KG | 15.8802 | 14.35 | 18.87 | 299.66
7.2.3 | 95578 | MONTAGEM DE ARMADURA LONGITUDINAL/TRANSVERSAL DE ESTACAS DE SEÇÃO CIRCULAR, DIÂMETRO = 12,5 MM. AF_11/2016 | KG | 92.4217 | 10.53 | 13.84 | 1279.12
7.2.4 | ED-49618 | FORNECIMENTO DE CONCRETO ESTRUTURAL, PREPARADO EM OBRA, COM FCK 20 MPA, INCLUSIVE LANÇAMENTO, ADENSAMENTO E ACABAMENTO | M3 | 0.7581 | 518.59 | 681.84 | 516.9
7.3 |  | ESTRUTURA |  |  |  | 0 | 0
7.3.1 | ED-49812 | LASTRO DE CONCRETO MAGRO, INCLUSIVE TRANSPORTE, LANÇAMENTO E ADENSAMENTO | M3 | 0.5187 | 386.63 | 508.34 | 263.68
7.3.2 | ED-49619 | FORNECIMENTO DE CONCRETO ESTRUTURAL, PREPARADO EM OBRA, COM FCK 25 MPA, INCLUSIVE LANÇAMENTO, ADENSAMENTO E ACABAMENTO | M3 | 5.5461 | 541.45 | 711.9 | 3948.27
7.3.3 | 100342 | ARMAÇÃO DE CORTINA DE CONTENÇÃO EM CONCRETO ARMADO, COM AÇO CA-50 DE 6,3 MM - MONTAGEM. AF_07/2019 | KG | 174.9083 | 15.39 | 20.23 | 3538.39
7.3.4 | 100344 | ARMAÇÃO DE CORTINA DE CONTENÇÃO EM CONCRETO ARMADO, COM AÇO CA-50 DE 10 MM - MONTAGEM. AF_07/2019 | KG | 128.2519 | 13.35 | 17.55 | 2250.82
7.3.5 | 96543 | ARMAÇÃO DE BLOCO, VIGA BALDRAME E SAPATA UTILIZANDO AÇO CA-60 DE 5 MM - MONTAGEM. AF_06/2017 | KG | 12.3823 | 17.75 | 23.34 | 289
7.3.6 | ED-49643 | FORMA E DESFORMA DE TÁBUA E SARRAFO, REAPROVEITAMENTO (3X), EXCLUSIVE ESCORAMENTO | M2 | 22.9824 | 47.51 | 62.47 | 1435.71
7.3.7 | 09.04.02 | ARG. TRAÇO 1:3, ESP.MEDIA=3,0 INCLUS.MANTA GEOTEXTIL | M2 | 35.4312 | 38.71 | 50.9 | 1803.45
7.3.8 | 05.09.02 | FORNECIMENTO E LANÇAMENTO DE MATERIAL DRENANTE - BRITA | M3 | 8.9376 | 146.51 | 192.63 | 1721.65
7.3.9 | 102661 | DRENO SUBSUPERFICIAL (SEÇÃO 0,40 X 0,40 M), COM TUBO DE PEAD CORRUGADO PERFURADO, DN 100 MM, ENCHIMENTO COM AREIA. AF_07/2021 | M | 37.24 | 28.83 | 37.91 | 1411.77
7.3.10 | RO-43118 | COLCHÃO DRENANTE DE BRITA COM GEOTEXTIL NÃO TECIDO (EXECUÇÃO, INCLUINDO ESPALHAMENTO E FORNECIMENTO DE TODOS OS MATERIAIS, EXCETO TRANSPORTE DOS AGREGADOS) | M3 | 8.0598 | 76.37 | 100.41 | 809.28
7.3.11 | 07.05.17 | ALVENARIA, ESPESSURA DE 20CM, BLOCO DE CONCRETO APARENTE | M2 | 29.792 | 61.48 | 80.83 | 2408.09
8 |  | FUNDAÇÃO |  |  |  | 0 | 323712.31
8.1 |  | MOVIMENTO DE TERRA PARA FUNDAÇÕES
8.1.1 | ED-51108 | ESCAVAÇÃO MANUAL DE VALAS EM QUALQUER TERRENO EXCETO ROCHA ATÉ H= 2,0M | m³ | 171.09 | 67.14 | 88.28 | 15103.83
8.1.2 | ED-51122 | REGULARIZAÇÃO E COMPACTAÇÃO DE TERRENO MANUAL, COM SOQUETE | m² | 380.2 | 7.18 | 9.44 | 3589.09
8.1.3 | 03.22.02 | REATERRO DE VALA COMPACTADO COM EQUIP. PLACA VIBRATORIA OU EQUIVALENTE | m³ | 87.61 | 16.88 | 22.19 | 1944.07
8.1.4 | 03.12.03 | CARGA DE MATERIAL DE QQUER NATUREZA SOBRE CAMINHÃO MECÂNICA | M³ | 154.95 | 2.18 | 2.87 | 444.71
8.1.5 | 03.13.04 | TRANSPORTE DE MATERIAL DE QUALQUER NATUREZA DMT > 5 KM (DMT USADO 7 KM) | M³KM | 1410.049 | 1.57 | 2.06 | 2904.7
8.2 |  | ESTACA, BLOCOS E CINTAS |  |  |  | 0 | 0
8.2.1 | ED-49713 | MOBILIZAÇÃO E DESMOBILIZAÇÃO DE EQUIPAMENTO PARA ESTACA TIPO HÉLICE CONTÍNUA DMT ATÉ 50 KM | und | 1 | 9000 | 11833.2 | 11833.2
8.2.2 | ED-49716 | EXECUÇÃO DE ESTACA TIPO HÉLICE CONTÍNUA D = 500 MM, EXCETO CONCRETO | m | 364 | 50 | 65.74 | 23929.36
8.2.3 | ED-49630 | FORNECIMENTO DE CONCRETO ESTRUTURAL, USINADO, COM FCK 25 MPA, INCLUSIVE LANÇAMENTO, ADENSAMENTO E ACABAMENTO | m³ | 135.94 | 468.01 | 615.34 | 83649.32
8.2.4 | 05.05.01 | AÇO CA50 / CA60, INCLUSIVE CORTE, DOBRA E MONTAGEM | kg | 8505.23 | 12.99 | 17.08 | 145269.33
8.2.5 | ED-49812 | LASTRO DE CONCRETO MAGRO | m³ | 19.01 | 386.63 | 508.34 | 9663.54
8.2.6 | ED-49810 | FORMA E DESFORMA DE TÁBUA E SARRAFO, REAPROVEITAMENTO (3X) (FUNDAÇÃO) | m² | 418.21 | 46.16 | 60.69 | 25381.16 | 176005.7
9 |  | ESTRUTURA |  |  |  | 0 | 979361.82
9.1 |  | VIGAS E PILARES |  |  |  | 0 | 0
9.1.1 | ED-49643 | FORMA E DESFORMA DE TÁBUA E SARRAFO, REAPROVEITAMENTO (3X), EXCLUSIVE ESCORAMENTO | m² | 696.06 | 47.51 | 62.47 | 43482.87
9.1.2 | ED-19634 | ESCORAMENTO METÁLICO PARA LAJE E VIGA EM CONCRETO ARMADO, TIPO "B", ALTURA DE (311 ATÉ 450)CM, INCLUSIVE DESCARGA, MONTAGEM, DESMONTAGEM E CARGA | M2XMÊS | 696.06 | 10.34 | 13.6 | 9466.42
9.1.3 | ED-49630 | FORNECIMENTO DE CONCRETO ESTRUTURAL, USINADO, COM FCK 25 MPA, INCLUSIVE LANÇAMENTO, ADENSAMENTO E ACABAMENTO | m³ | 51.85 | 468.01 | 615.34 | 31905.38
9.1.4 | 05.05.01 | AÇO CA50 / CA60, INCLUSIVE CORTE, DOBRA E MONTAGEM | kg | 5609.79 | 12.99 | 17.08 | 95815.21
9.2 |  | LAJES |  |  |  | 0 | 0
9.2.1 | 40.20.15 | FORMA DE COMPENSADO RESINADO E=12MM TIPO B (3 APR) | m² | 982.37 | 72.11 | 94.81 | 93138.5
9.2.2 | ED-49630 | FORNECIMENTO DE CONCRETO ESTRUTURAL, USINADO, COM FCK 25 MPA, INCLUSIVE LANÇAMENTO, ADENSAMENTO E ACABAMENTO | m³ | 98.24 | 468.01 | 615.34 | 60451
9.2.3 | 05.05.01 | AÇO CA50 / CA60, INCLUSIVE CORTE, DOBRA E MONTAGEM | kg | 8920.89 | 12.99 | 17.08 | 152368.8
9.2.4 | ED-19634 | ESCORAMENTO METÁLICO PARA LAJE E VIGA EM CONCRETO ARMADO, TIPO "B", ALTURA DE (311 ATÉ 450)CM, INCLUSIVE DESCARGA, MONTAGEM, DESMONTAGEM E CARGA | M2XMÊS | 982.37 | 10.34 | 13.6 | 13360.23
9.3 |  | ESCADAS |  |  |  | 0 | 0
9.3.1 | ED-50846 | ESCADA DE CONCRETO 20 MPA, APARENTE, ESPELHO = 16,3 CM, ARMAÇÃO, FORMA PLASTIFICADA, ESCORAMENTO E DESFORMA | m³ | 0.86 | 2169.19 | 2852.05 | 2452.76
9.4 |  | ESTRUTURA METÁLICA
9.4.1 | ED-49665 | FORNECIMENTO DE ESTRUTURA METÁLICA EM PERFIL SOLDADO, INCLUSIVE FABRICAÇÃO, TRANSPORTE, MONTAGEM E APLICAÇÃO DE FUNDO PREPARADOR ANTICORROSIVO EM SUPERFÍCIE METÁLICA, UMA (1) DEMÃO - (INCLUI PILARES, PÓRTICOS, TESOURAS, TERÇAS E CONTRAVENTAMENTOS - TELHADOS E REFORÇOS ESTRUTURAIS) | kg | 17093.93 | 21.22 | 27.9 | 476920.65
10 |  | COBERTURA |  |  |  | 0 | 795691.79
10.1 | 94216 | TELHAMENTO COM TELHA METÁLICA TERMOACÚSTICA E = 30 MM, COM ATÉ 2 ÁGUAS, INCLUSO IÇAMENTO. AF_07/2019 | m² | 2037.71 | 211.78 | 278.45 | 567400.35
10.2 | ED-48402 | COLOCAÇÃO DE CUMEEIRA GALVANIZADA TRAPEZOIDAL E =0,50 MM,SIMPLES | m | 66.52 | 31.78 | 41.78 | 2779.21
10.3 | 08.87.43 | RUFO E CONTRA-RUFO DE CHAPA GALVANIZADA Nº 24 GSG, DESENVOLVIMENTO = 20 CM | m | 183.79 | 28.82 | 37.89 | 6963.8
10.4 | MERCADO | FABRICAÇÃO E MONTAGEM DE ESTRUTURA METÁLICA A SER FIXADA NA PLATIBANDA METÁLICA PARA RECEBIMENTO DE REVESTIMENTO EM ACM 3MM, COR CONFORME PROJETO - INCLUSO MATERIAL E MÃO DE OBRA, INCLUSIVE O ACM. H=70CM | m | 376.98 | 408.94 | 537.67 | 202690.84
10.5 | PMLS014 | COBERTURA COM PLACA DE POLICARBONATO COMPACTO, CRISTAL, ESP 4MM, INCLUSO IÇAMENTO. | m² | 32.61 | 369.8474 | 486.28 | 15857.59
11 |  | IMPERMEABILIZAÇÕES |  |  |  | 0 | 35955.83
11.1 | ED-50600 | LONA PRETA (PARA O PISO) | m² | 1262.8 | 2.36 | 3.1 | 3914.68
11.2 | ED-49813 | LASTRO DE BRITA 2 OU 3 APILOADO MANUALMENTE (PARA O PISO) | m³ | 63.145 | 120.28 | 158.14 | 9985.75
11.3 | 98555 | IMPERMEABILIZAÇÃO DE SUPERFÍCIE COM ARGAMASSA POLIMÉRICA / MEMBRANA ACRÍLICA, 3 DEMÃOS. AF_06/2018 | m² | 140.62 | 20.6 | 27.08 | 3807.99
11.4 | ED-50174 | IMPERMEABILIZACAO DE ESTRUTURAS ENTERRADAS, COM TINTA ASFALTICA, DUAS DEMAOS. | m² | 740.26 | 18.75 | 24.65 | 18247.41
12 |  | ALVENARIA, DIVISÓRIAS E BANCADAS |  |  |  | 0 | 221938.16
12.1 |  | ALVENARIAS E VERGAS |  |  |  | 0 | 0
12.1.1 | ED-48232 | ALVENARIA DE VEDAÇÃO COM TIJOLO CERÂMICO FURADO, ESP. 14CM, PARA REVESTIMENTO, INCLUSIVE ARGAMASSA PARA ASSENTAMENTO | m² | 209.42 | 51.02 | 67.08 | 14047.89
12.1.2 | ED-48233 | ALVENARIA DE VEDAÇÃO COM TIJOLO CERÂMICO FURADO, ESP. 19CM, PARA REVESTIMENTO, INCLUSIVE ARGAMASSA PARA ASSENTAMENTO | m² | 982.66 | 61.33 | 80.64 | 79241.7
12.1.3 | 101162 | ALVENARIA DE VEDAÇÃO COM ELEMENTO VAZADO DE CERÂMICA (COBOGÓ) DE 7X20X20CM E ARGAMASSA DE ASSENTAMENTO COM PREPARO EM BETONEIRA. AF_05/2020 | m² | 57.42 | 128.62 | 169.11 | 9710.3
12.1.4 | 93202 | FIXAÇÃO (ENCUNHAMENTO) DE ALVENARIA DE VEDAÇÃO COM TIJOLO MACIÇO. AF_03/2016 | m | 403.82 | 21.89 | 28.78 | 11621.94
12.1.5 | 07.35.02 | VERGAS E CONTRA-VERGAS DE CONCRETO PRE-FABRICADAS 15 CM X 10 CM (LARGURA X ALTURA) | m | 367.4 | 47.79 | 62.83 | 23083.74
12.2 |  | DIVISÓRIA
12.2.1 | ED-48533 | DIVISÓRIA EM GRANITO CINZA ANDORINHA E = 3 CM, INCLUSIVE FERRAGENS EM LATÃO CROMADO | m² | 54.94 | 547.01 | 719.21 | 39513.4
12.3 |  | BANCADAS, RODABANCA E PEITORIL |  |  |  | 0 | 0
12.3.1 | ED-48343 | BANCADA EM GRANITO CINZA ANDORINHA E = 3 CM, APOIADA EM CONSOLE DE METALON 20 X 30 MM | m² | 33.41 | 319.55 | 420.14 | 14036.88
12.3.2 | ED-50690 | PRATELEIRA EM GRANITO CINZA ANDORINHA E = 3 CM, APOIADA EM ESTRUTURA METÁLICA | m² | 64.63 | 218.55 | 287.35 | 18571.43
12.3.3 | ED-50621 | SÓCULO COM ENCHIMENTO EM TIJOLOS MACIÇOS, ALTURA DE 10CM À 12CM, INCLUSIVE ACABAMENTO FINAL EM ARGAMASSA, ESP. 20MM, APLICAÇÃO MANUAL | m² | 15.83 | 82.41 | 108.35 | 1715.18
12.3.4 | ED-50997 | PEITORIL DE GRANITO CINZA ANDORINHA E = 2 CM | m² | 29.34 | 205.65 | 270.39 | 7933.24
12.3.5 | ED-48348 | RODABANCA EM GRANITO CINZA ANDORINHA E = 2CM, H = 10CM | m | 46.2 | 40.54 | 53.3 | 2462.46
13 |  | PISOS E SOLEIRAS |  |  |  | 0 | 439678.89
13.1 | ED-50568 | CONTRAPISO DESEMPENADO COM ARGAMASSA, TRAÇO 1:3 (CIMENTO E AREIA), ESP. 30MM | m² | 1262.8 | 31.08 | 40.86 | 51598.01
13.2 | ED-13287 | CAMADA DE REGULARIZAÇÃO COM ARGAMASSA, TRAÇO 1:3 (CIMENTO E AREIA), ESP. 20MM, APLICAÇÃO MANUAL, PREPARO MECÂNICO | m² | 1262.8 | 26.76 | 35.18 | 44425.3
13.3 | ED-50612 | PISO EM GRANILITE/MARMORITE, ESP. 8MM, ACABAMENTO POLIDO, COR CINZA, MODULAÇÃO DE 1X1M, INCLUSIVE JUNTA ALUMÍNIO, RESINA E POLIMENTO MECANIZADO | m² | 820.67 | 80.06 | 105.26 | 86383.72
13.4 | ED-50551 | PISO EM CONCRETO DESEMPENADO E POLIDO, E=5CM | m² | 294 | 57.09 | 75.06 | 22067.64
13.5 | 98671 | PISO EM GRANITO CINZA ANDORINHA | m² | 225.4 | 348.24 | 457.87 | 103203.9
13.6 | ED-51003 | SOLEIRA DE GRANITO CINZA ANDORINHA E = 3 CM | m² | 3.04 | 247.28 | 325.12 | 988.36
13.7 | ED-50616 | PISO EM GRANILITE/MARMORITE, ESP. 8MM, ACABAMENTO LAVADO TIPO FULGET, COR NATURAL, MODULAÇÃO DE 1X1M, INCLUSO JUNTA PLÁSTICA | m² | 725.03 | 65.37 | 85.95 | 62316.33
13.8 | PMLS012 | PISO EMBORRACHADO 50cm x 50cm x 15mm,COLORIDO, FIXADO NO CONTRAPISO COM COLA PU | m² | 226.38 | 156.3792 | 205.61 | 46545.99
13.9 | ED-51144 | PASSEIOS DE CONCRETO E = 8 CM, FCK = 15 MPA PADRÃO PREFEITURA - INTERNO E EXTERNO, INCLUSO RAMPA | m² | 271.6 | 54.27 | 71.35 | 19378.66
13.10 | ED-50586 | PISO PODOTÁTIL DE CONCRETO, ALERTA, APLICADO EM PISO (40X40CM) COM JUNTA SECA, COR VERMELHO/AMARELO, ASSENTAMENTO COM ARGAMASSA INDUSTRIALIZADA, INCLUSIVE FORNECIMENTO E INSTALAÇÃO | m² | 4.8 | 101.32 | 133.22 | 639.46
13.11 | ED-50587 | PISO PODOTÁTIL DE CONCRETO, DIRECIONAL, APLICADO EM PISO (40X40CM) COM JUNTA SECA, COR VERMELHO/AMARELO, ASSENTAMENTO COM ARGAMASSA INDUSTRIALIZADA, INCLUSIVE FORNECIMENTO E INSTALAÇÃO | m² | 16 | 101.32 | 133.22 | 2131.52
14 |  | ESQUADRIAS E SERRALHERIA |  |  |  | 0 | 169689.85
14.1 | 94569 | JANELA DE ALUMÍNIO TIPO MAXIM-AR, COM VIDROS, BATENTE E FERRAGENS. EXCLUSIVE ALIZAR, ACABAMENTO E CONTRAMARCO. FORNECIMENTO E INSTALAÇÃO. AF_12/2019 | m² | 28.4 | 483.34 | 635.5 | 18048.2
14.2 | 94570 | JANELA DE ALUMÍNIO DE CORRER COM 2 FOLHAS PARA VIDROS, COM VIDROS, BATENTE, ACABAMENTO COM ACETATO OU BRILHANTE E FERRAGENS. EXCLUSIVE ALIZAR E CONTRAMARCO. FORNECIMENTO E INSTALAÇÃO. AF_12/2019 | m² | 49.7 | 249.16 | 327.6 | 16281.72
14.3 | 94573 | JANELA DE ALUMÍNIO DE CORRER COM 4 FOLHAS PARA VIDROS, COM VIDROS, BATENTE, ACABAMENTO COM ACETATO OU BRILHANTE E FERRAGENS. EXCLUSIVE ALIZAR E CONTRAMARCO. FORNECIMENTO E INSTALAÇÃO. AF_12/2019 | m² | 133.3 | 289.01 | 379.99 | 50652.67
14.4 | PMLS018 | PORTA 90X210, CORRER, EM ALUMÍNIO, ACABAMENTO ANODIZADO NATURAL, INCLUSIVE FECHADURA | unid. | 2 | 1204.7403 | 1583.99 | 3167.98
14.5 | ED-7576 | PORTA 80X210, GIRO, EM ALUMÍNIO, ACABAMENTO ANODIZADO NATURAL, INCLUSIVE FECHADURA E MARCO | m² | 11.76 | 525.27 | 690.62 | 8121.69
14.6 | ED-50976 | PORTA DE SANITÁRIO COMPLETA, COM BATENTES DE FERRO, ESTRUTURA EM METALON 20 X 30 MM, FOLHA EM CHAPA GALVANIZADA Nº. 18, TRANQUETA E DOBRADIÇAS - 60 X 150 CM | unid. | 15.12 | 262.72 | 345.42 | 5222.75
14.7 | 90843 | KIT DE PORTA DE MADEIRA PARA PINTURA, SEMI-OCA (LEVE OU MÉDIA), PADRÃO MÉDIO, 80X210CM, ESPESSURA DE 3,5CM, ITENS INCLUSOS: DOBRADIÇAS, MONTAGEM E INSTALAÇÃO DO BATENTE, ALIZAR, FECHADURA COM EXECUÇÃO DO FURO - FORNECIMENTO E INSTALAÇÃO. AF_12/2019 | unid. | 23 | 938.61 | 1234.08 | 28383.84
14.8 | PMLS016 | PORTA DE MADEIRA, CORRER, COM VERNIZ E PUXADOR, 80X210 | unid. | 6 | 995.2597 | 1308.57 | 7851.42
14.9 | ED-50937 | CORRIMÃO DUPLO EM TUBO GALVANIZADO DIN 2440, D = 1 1/2" - FIXADO EM ALVENARIA | m | 59.6 | 108.55 | 142.72 | 8506.11
14.10 | ED-50939 | GUARDA-CORPO EM AÇO GALVANIZADO DIN 2440, D = 2", COM SUBDIVISÕES EM TUBO DE AÇO D = 1/2", H = 1,05 M - COM CORRIMÃO DUPLO DE TUBO DE AÇO GALVANIZADO DE D = 1 1/2" | m | 34.61 | 515.4 | 677.65 | 23453.47
15 |  | REVESTIMENTOS |  |  |  | 0 | 454639.98
15.1 |  | REVESTIMENTO EM PAREDE |  |  |  | 0 | 0
15.1.1 | ED-50727 | CHAPISCO COM ARGAMASSA, TRAÇO 1:3 (CIMENTO E AREIA), ESP. 5MM, APLICADO EM ALVENARIA/ESTRUTURA DE CONCRETO COM COLHER, PREPARO MECÂNICO | m² | 3085.65 | 6.74 | 8.86 | 27338.86
15.1.2 | ED-50762 | REVESTIMENTO COM ARGAMASSA EM CAMADA ÚNICA, APLICADO EM PAREDE, TRAÇO 1:3 (CIMENTO E AREIA), ESP. 20MM, APLICAÇÃO MANUAL, PREPARO MECÂNICO | m² | 1816.98 | 23.15 | 30.44 | 55308.87
15.1.3 | ED-50732 | EMBOÇO COM ARGAMASSA, TRAÇO 1:6 (CIMENTO E AREIA), ESP. 20MM, APLICAÇÃO MANUAL, PREPARO MECÂNIC | M² | 1268.62 | 24.26 | 31.9 | 40468.98
15.1.4 | ED-50717 | REVESTIMENTO COM AZULEJO BRANCO (20X20CM), JUNTA A PRUMO, ASSENTAMENTO COM ARGAMASSA INDUSTRIALIZADA, INCLUSIVE REJUNTAMENTO | m² | 929.12 | 55.47 | 72.93 | 67760.72
15.1.5 | ED-9081 | REVESTIMENTO EM PORCELANATO BRANCO 30x60CM, ACABAMENTO ESMALTADO, AMBIENTE INTERNO/EXTERNO, PADRÃO EXTRA, PEI III, ASSENTAMENTO COM ARGAMASSA INDUSTRIALIZADA, INCLUSIVE REJUNTAMENTO | m² | 401.78 | 61.81 | 81.27 | 32652.66
15.1.6 | ED-50736 | REVESTIMENTO DE GESSO EM PAREDE, ESP. 5MM, APLICAÇÃO MANUAL (SARRAFAEADO) | m² | 842.89 | 15.93 | 20.94 | 17650.12
15.1.7 | ED-50786 | RODAPÉ EM GRANILITE H=8CM, ACABAMENTO POLIDO, COR CONFORME PROJETO, INCLUSIVE POLIMENTO | m | 117.31 | 40.27 | 52.95 | 6211.56
15.1.8 | PMLS017 | BARRAMENTO DE MADEIRA IPÊ PARA SALA DE AULA, L=10CM | m | 419.22 | 22.497 | 29.58 | 12400.53
15.1.9 | ED-50750 | FAIXA DE PASTILHA COLORIDA (AZUL AMARELO, VERMELHO, INTERCALADAS), ASSENTADO COM ARGAMASSA PRÉ-FABRICADA, INCLUSIVE REJUNTAMENTO - REVESTIMENTO EXTERNO | m² | 41.12 | 193.94 | 254.99 | 10485.19
15.1.10 | ED-50474 | EMASSAMENTO EM PAREDE COM MASSA ACRÍLICA, DUAS (2) DEMÃOS, INCLUSIVE LIXAMENTO PARA PINTURA - REVESTIMENTO EXTERNO | m² | 1630.3 | 16.47 | 21.65 | 35296
15.2 |  | REVESTIMENTO EM TETO |  |  |  | 0 | 0
15.2.1 | ED-50728 | CHAPISCO COM ARGAMASSA, TRAÇO 1:3 (CIMENTO E AREIA), ESP. 5MM, APLICADO EM TETO COM COLHER, PREPARO MECÂNICO | m² | 181.29 | 9.32 | 12.25 | 2220.8
15.2.2 | ED-50763 | REVESTIMENTO COM ARGAMASSA EM CAMADA ÚNICA, APLICADO EM TETO, TRAÇO 1:3 (CIMENTO E AREIA), ESP. 20MM, APLICAÇÃO MANUAL, PREPARO MECÂNICO | m² | 181.29 | 24.67 | 32.44 | 5881.05
15.2.3 | ED-49686 | FORRO DE GESSO EM PLACAS ACARTONADAS - FGE | m² | 629.64 | 43.81 | 57.6 | 36267.26
15.2.5 | ED-9066 | REVESTIMENTO DE GESSO EM TETO, ESP. 5MM, APLICAÇÃO MANUAL (SARRAFAEADO) | m² | 810.93 | 18.48 | 24.3 | 19705.6
15.2.4 | PMLS013 | FORRO EM DRYWALL, COM PLACA RU, INCLUSIVE ESTRUTURA DE FIXAÇÃO. AF_05/2017_P | m² | 811.3 | 66.0788 | 86.88 | 70485.74
15.2.6 | ED-50485 | EMASSAMENTO EM FORRO DE GESSO COM MASSA ACRÍLICA, UMA (1) DEMÃO, INCLUSIVE LIXAMENTO PARA PINTURA | m² | 811.3 | 13.6 | 17.88 | 14506.04
16 |  | PINTURA |  |  |  | 0 | 192090.81
16.1 |  | PINTURA EM PAREDE |  |  |  | 0
16.1.1 | ED-50514 | PREPARAÇÃO PARA EMASSAMENTO OU PINTURA (LÁTEX/ACRÍLICA) EM PAREDE, INCLUSIVE UMA (1) DEMÃO DE SELADOR ACRÍLICO | m² | 2612.9 | 4.83 | 6.35 | 16591.92
16.1.2 | ED-50474 | EMASSAMENTO EM PAREDE COM MASSA ACRÍLICA, DUAS (2) DEMÃOS, INCLUSIVE LIXAMENTO PARA PINTURA | m² | 2612.9 | 16.47 | 21.65 | 56569.29
16.1.3 | 88489 | PINTURA ACRÍLICA SUPER LAVÁVEL, COR CONFORME PROJETO | m² | 3133.83 | 11.69 | 15.37 | 48166.97
16.1.4 | 95305 | TEXTURA ACRÍLICA, APLICAÇÃO MANUAL EM PAREDE, UMA DEMÃO. AF_09/2016 | m² | 1630.26 | 10.54 | 13.86 | 22595.4
16.2 |  | PINTURA EM TETO
16.2.1 | ED-50515 | PREPARAÇÃO PARA PINTURA (LÁTEX/ACRÍLICA) EM TETO, INCLUSIVE UMA (1) DEMÃO DE SELADOR ACRÍLICO | m² | 1622.23 | 6.13 | 8.06 | 13075.17
16.2.2 | 88488 | APLICAÇÃO MANUAL DE PINTURA COM TINTA LÁTEX ACRÍLICA EM TETO, DUAS DEMÃOS. AF_06/2014 | m² | 1622.23 | 13.22 | 17.38 | 28194.36
16.3 |  | PINTURA EM PISO, METAL E MADEIRA |  |  |  | 0 | 0
16.3.1 | 17.25.33 | PINTURA ESMALTE SINTETICO ACETINADO E FUNDO ANTIOXIDANTE EM ESQUAD.METALICA, GRADIS METÁLICOS - CORES CF. PADRÃO PMLS | m² | 91.493 | 18.13 | 23.84 | 2181.19
16.3.2 | ED-50496 | PINTURA ESMALTE EM TUBO GALVANIZADO, DUAS (2) DEMÃOS, INCLUSIVE UMA (1) DEMÃO DE FUNDO ANTICORROSIVO | m | 100 | 17.17 | 22.58 | 2258
16.3.3 | ED-50493 | PINTURA ESMALTE EM ESQUADRIA DE MADEIRA, DUAS (2) DEMÃOS, INCLUSIVE UMA (1) DEMÃO DE FUNDO NIVELADOR, EXCLUSIVE MASSA A ÓLEO | m² | 100.8 | 18.55 | 24.39 | 2458.51
17 |  | VIDROS E ESPELHOS |  |  |  | 0 | 2640.26
17.1 | 16.20.01 | ESPELHO NACIONAL E= 4MM, COLOCADO COM PARAFUSO FINESON | m² | 9.18 | 218.75 | 287.61 | 2640.26
18 |  | INSTALAÇÕES HIDROSSANITÁRIAS |  |  |  | 0 | 248451.17
18.1 |  | AGUA FRIA |  |  |  | 0 | 0
18.1.1 | ED-50221 | PONTO DE ÁGUA FRIA EMBUTIDO, INCLUINDO TUBO DE PVC RÍGIDO SOLDÁVEL E CONEXÕES | PT | 69 | 106.4 | 139.89 | 9652.41
18.1.2 | ED-50019 | TUBO PVC RÍGIDO SOLDÁVEL, ÁGUA INCLUSIVE CONEXÕES E SUPORTES, 25 MM | M | 190 | 18.88 | 24.82 | 4715.8
18.1.3 | ED-50021 | TUBO PVC RÍGIDO SOLDÁVEL, ÁGUA INCLUSIVE CONEXÕES E SUPORTES, 40 MM | M | 21 | 34.37 | 45.19 | 948.99
18.1.4 | ED-50022 | TUBO PVC RÍGIDO SOLDÁVEL, ÁGUA INCLUSIVE CONEXÕES E SUPORTES, 50 MM | M | 21 | 36.58 | 48.1 | 1010.1
18.1.5 | ED-50023 | TUBO PVC RÍGIDO SOLDÁVEL, ÁGUA INCLUSIVE CONEXÕES E SUPORTES, 60 MM | M | 21 | 48.59 | 63.89 | 1341.69
18.1.6 | PMLS003 | FORNECIMENTO E INSTALAÇÃO DE RESERVATÓRIO DO TIPO TUBULAR, 35M³, INCLUINDO FORNECIMENTO, TRANSPORTE, ESCADA, GUARDA CORPO E FUNDAÇÃO | unid. | 1 | 85515.256 | 112435.46 | 112435.46
18.2 |  | CONEXÕES, METAIS E ACESSÓRIOS |  |  |  | 0 | 0
18.2.1 | 10.22.42 | REGISTRO DE GAVETA COM CANOPLA C-1509 DL, D=3/4" FABRIMAR OU EQUIVALENTE | unid. | 12 | 41.47 | 54.52 | 654.24
18.2.2 | 10.22.45 | REGISTRO DE GAVETA COM CANOPLA C-1509 DL, D=1 1/2" FABRIMAR OU EQUIVALENTE | unid. | 3 | 102.86 | 135.24 | 405.72
18.2.3 | 94497 | REGISTRO DE GAVETA BRUTO, LATÃO, ROSCÁVEL, 1 1/2, INSTALADO EM RESERVAÇÃO DE ÁGUA DE EDIFICAÇÃO QUE POSSUA RESERVATÓRIO DE FIBRA/FIBROCIMEN TO FORNECIMENTO E INSTALAÇÃO. | unid. | 3 | 120.59 | 158.55 | 475.65
18.2.4 | 89985 | REGISTRO DE PRESSÃO BRUTO, LATÃO, ROSCÁVEL, 3/4", COM ACABAMENTO E CANOPLA CROMADOS. FORNECIDO E INSTALADO EM RAMAL DE ÁGUA. | unid. | 6 | 102 | 134.11 | 804.66
18.2.5 | ED-50287 | CUBA EM AÇO INOXIDÁVEL DE EMBUTIR, AISI 304, APLICAÇÃO PARA TANQUE (600X600X400MM), ASSENTAMENTO EM BANCADA, INCLUSIVE VÁLVULA DE ESCOAMENTO DE METAL COM ACABAMENTO CROMADO, SIFÃO DE METAL TIPO COPO COM ACABAMENTO CROMADO, FORNECIMENTO E INSTALAÇÃO | unid. | 7 | 614.55 | 808.01 | 5656.07
18.2.6 | ED-50279 | CUBA DE LOUÇA BRANCA DE EMBUTIR, OVAL, INCLUSIVE VÁLVULA, SIFÃO E LIGAÇÕES CROMADAS | unid. | 16 | 250.57 | 329.45 | 5271.2
18.2.7 | ED-50290 | TANQUE DE LOUÇA BRANCA COM COLUNA, CAPACIDADE 22 LITROS, INCLUSIVE ACESSÓRIOS DE FIXAÇÃO, VÁLVULA DE ESCOAMENTO DE METAL COM ACABAMENTO CROMADO, SIFÃO DE METAL TIPO COPO COM ACABAMENTO CROMADO, FORNECIMENTO, INSTALAÇÃO E REJUNTAMENTO, EXCLUSIVE TORNEIRA | unid. | 2 | 503.49 | 661.99 | 1323.98
18.2.8 | ED-50282 | LAVATÓRIO DE LOUÇA BRANCA COM COLUNA, TAMANHO MÉDIO, INCLUSIVE ACESSÓRIOS DE FIXAÇÃO, VÁLVULA DE ESCOAMENTO DE METAL COM ACABAMENTO CROMADO, SIFÃO DE METAL TIPO COPO COM ACABAMENTO CROMADO, FORNECIMENTO, INSTALAÇÃO E REJUNTAMENTO, EXCLUSIVE TORNEIRA E ENGATE FLEXÍVEL | unid. | 2 | 373.46 | 491.03 | 982.06
18.2.9 | ED-50323 | TORNEIRA METÁLICA PARA IRRIGAÇÃO/JARDIM, ACABAMENTO CROMADO, APLICAÇÃO DE PAREDE, INCLUSIVE FORNECIMENTO E INSTALAÇÃO | unid. | 6 | 38.11 | 50.11 | 300.66
18.2.10 | ED-50331 | TORNEIRA METÁLICA PARA TANQUE, ACABAMENTO CROMADO, INCLUSIVE ENGATE FLEXÍVEL METÁLICO, FORNECIMENTO E INSTALAÇÃO | unid. | 2 | 56.08 | 73.73 | 147.46
18.2.11 | ED-50324 | TORNEIRA METÁLICA PARA PIA, BICA MÓVEL, ACABAMENTO CROMADO, COM AREJADOR, APLICAÇÃO DE MESA, INCLUSIVE ENGATE FLEXÍVEL METÁLICO, FORNECIMENTO E INSTALAÇÃO | unid. | 5 | 129.72 | 170.56 | 852.8
18.2.12 | ED-50329 | TORNEIRA METÁLICA PARA LAVATÓRIO, FECHAMENTO AUTOMÁTICO, ACABAMENTO CROMADO, COM AREJADOR, APLICAÇÃO DE MESA, INCLUSIVE ENGATE FLEXÍVEL METÁLICO, FORNECIMENTO E INSTALAÇÃO | unid. | 18 | 304.41 | 400.24 | 7204.32
18.2.13 | ED-50298 | BACIA SANITÁRIA (VASO) DE LOUÇA CONVENCIONAL, COR BRANCA, INCLUSIVE ACESSÓRIOS DE FIXAÇÃO/VEDAÇÃO, VÁLVULA DE DESCARGA METÁLICA COM ACIONAMENTO DUPLO, TUBO DE LIGAÇÃO DE LATÃO COM CANOPLA, FORNECIMENTO, INSTALAÇÃO E REJUNTAMENTO | unid. | 8 | 446.55 | 587.12 | 4696.96
18.2.14 | 100848 | VASO SANITÁRIO INFANTIL LOUÇA BRANCA - FORNECIMENTO E INSTALACAO. AF_01/2020 | unid. | 10 | 464.06 | 610.15 | 6101.5
18.2.15 | ED-50301 | BACIA SANITÁRIA (VASO) DE LOUÇA CONVENCIONAL, ACESSÍVEL (PCR/PMR), COR BRANCA, COM INSTALAÇÃO DE SÓCULO NA BASE DA BACIA ACOMPANHANDO A PROJEÇÃO DA BASE, NÃO ULTRAPASSANDO ALTURA DE 5CM, ALTURA MÁXIMA DE 46CM (BACIA+ASSENTO), INCLUSIVE ACESSÓRIOS DE FIXAÇÃO/VEDAÇÃO, VÁLVULA DE DESCARGA METÁLICA COM ACIONAMENTO DUPLO, TUBO DE LIGAÇÃO DE LATÃO COM CANOPLA, FORNECIMENTO, INSTALAÇÃO E REJUNTAMENTO, EXCLUSIVE ASSENTO | unid. | 2 | 459.97 | 604.77 | 1209.54
18.2.16 | 10.48.15 | ASSENTO BRANCO PARA VASO 500-100 CELITE/EQUIVALENTE | unid. | 20 | 32.06 | 42.15 | 843
18.2.17 | 95547 | SABONETEIRA PLASTICA TIPO DISPENSER PARA SABONETE LIQUIDO COM RESERVATORIO 800 A 1500 ML, INCLUSO FIXAÇÃO. | un | 14 | 69.5 | 91.38 | 1279.32
18.2.18 | ED-48183 | PAPELEIRA PLASTICA TIPO DISPENSER PARA PAPEL HIGIENICO ROLAO | un | 20 | 38.07 | 50.05 | 1001
18.2.19 | ED-48182 | PORTA PAPEL TOALHA 2 OU 3 DOBRAS, PLÁSTICO MIX | un | 14 | 38.07 | 50.05 | 700.7
18.2.20 | 13.40.65 | BARRA DE APOIO EM AÇO INOX, APOIO "U" | m | 1.6 | 67.25 | 88.42 | 141.47
18.2.21 | ED-48163 | BARRA DE APOIO EM AÇO INOX POLIDO RETA, DN 1.1/4" (31,75MM), PARA ACESSIBILIDADE (PMR/PCR), COMPRIMENTO 40CM, INSTALADO EM PORTA/PAREDE, INCLUSIVE FORNECIMENTO, INSTALAÇÃO E ACESSÓRIOS PARA FIXAÇÃO | un | 2 | 99.88 | 131.32 | 262.64
18.2.22 | 100871 | BARRA DE APOIO RETA, EM ALUMINIO, COMPRIMENTO 70 CM, FIXADA NA PAREDE - FORNECIMENTO E INSTALAÇÃO. AF_01/2020 | un | 12 | 301.53 | 396.45 | 4757.4
18.2.23 | 100872 | BARRA DE APOIO RETA, EM ALUMINIO, COMPRIMENTO 80 CM, FIXADA NA PAREDE - FORNECIMENTO E INSTALAÇÃO. AF_01/2020 | un | 8 | 313.44 | 412.11 | 3296.88
18.2.24 | 100875 | BANCO ARTICULADO, EM ACO INOX, PARA PCD, FIXADO NA PAREDE - FORNECIMENTO E INSTALAÇÃO. AF_01/2020 | un | 4 | 954.3 | 1254.71 | 5018.84
18.2.25 | 100874 | PUXADOR PARA PCD, FIXADO NA PORTA - FORNECIMENTO E INSTALAÇÃO. AF_01/2020 | un | 4 | 301.27 | 396.11 | 1584.44
18.2.26 | 100860 | CHUVEIRO ELÉTRICO COMUM CORPO PLÁSTICO, TIPO DUCHA  FORNECIMENTO E INSTALAÇÃO. AF_01/2020 | un | 6 | 75.12 | 98.77 | 592.62
18.3 |  | ESGOTO
18.3.1 | ED-50015 | CAIXA SIFONADA DE PVC PARA ESGOTO SANITÁRIO (DIÂMETRO DA CAIXA: 150,00MM / ALTURA: 185,00MM / DIÂMETRO DE SAÍDA: 75,00MM / DIÂMETRO DE ENTRADA: 40,00MM / FORMATO DA GRELHA: QUADRADO TIPO CROMADAS / NÚMERO DE ENTRADAS: 5 | unid. | 8 | 62.55 | 82.24 | 657.92
18.3.2 | ED-49955 | RALO SECO PVC CÔNICO 100 X 40 MM COM GRELHA QUADRADA | UN | 10 | 24.77 | 32.57 | 325.7
18.3.3 | ED-49874 | CAIXA DE LIGAÇÃO OU INSPEÇÃO PARA ESGOTO COM TAMPA DE CONCRETO (CAIXA ALVENARIA 40 X 40 X 60 CM, TAMPA EM CONCRETO-INSPEÇÃO /PASSAGEM, INCLUSIVE ESCAVAÇÃO, REATERRO E BOTA-FORA) | unid. | 4 | 209.7 | 275.71 | 1102.84
18.3.4 | ED-50223 | PONTO DE ESGOTO, INCLUINDO TUBO DE PVC RÍGIDO SOLDÁVEL DE 40 MM E CONEXÕES (LAVATÓRIOS, MICTÓRIOS, RALOS SIFONADOS, ETC.) | PT | 44 | 132.95 | 174.8 | 7691.2
18.3.5 | ED-50224 | PONTO DE EMBUTIR PARA ESGOTO EM TUBO PVC RÍGIDO, PBV - SÉRIE NORMAL, DN 50MM (2"), EMBUTIDO EM PISO COM DISTÂNCIA DE ATÉ CINCO (5) METROS DA RAMAL DE ESGOTO, EXCLUSIVE ESCAVAÇÃO, INCLUSIVE CONEXÕES E FIXAÇÃO DO TUBO COM ENCHIMENTO DO RASGO NO CONCRETO COM ARGAMASSA | PT | 11 | 193.15 | 253.95 | 2793.45
18.3.6 | ED-50225 | PONTO DE ESGOTO, INCLUINDO TUBO DE PVC RÍGIDO SOLDÁVEL DE 100MM E CONEXÕES (VASO SANITÁRIO) | PT | 20 | 255.2 | 335.54 | 6710.8
18.3.7 | 89712 | TUBO PVC, SERIE NORMAL, ESGOTO PREDIAL, DN 50 MM, FORNECIDO E INSTALADO EM RAMAL DE DESCARGA OU RAMAL DE ESGOTO SANITÁRIO. | M | 16 | 27.08 | 35.6 | 569.6
18.3.8 | 10.10.03 | TUBO PVC ESGOTO, PB, VIROLA E ANEL, INCL. CONEXOES (D=75,00 MM) | M | 16 | 23.87 | 31.38 | 502.08
18.3.9 | 89714 | TUBO PVC, SERIE NORMAL, ESGOTO PREDIAL, DN 100 MM, FORNECIDO E INSTALADO EM RAMAL DE DESCARGA OU RAMAL DE ESGOTO SANITÁRIO. | M | 46 | 51.71 | 67.99 | 3127.54
18.3.10 | 10.48.42 | TERMINAL DE VENTILAÇÃO DE PVC BRANCO PARA ESGOTO SÉRIE NORMAL ( DIÂMETRO DA SEÇÃO 75,00MM) | UN | 6 | 17.43 | 22.92 | 137.52
18.4 |  | AGUA PLUVIAL |  |  |  | 0 | 0
18.4.1 | ED-50659 | CALHA DE CHAPA GALVANIZADA Nº. 24 GSG, DESENVOLVIMENTO = 75 CM | M | 224.45 | 75.88 | 99.77 | 22393.38
18.4.2 | ED-50668 | CONDUTOR DE AP DO TELHADO EM TUBO PVC ESGOTO, INCLUSIVE CONEXÕES E SUPORTES, 100 MM | M | 10 | 76.86 | 101.06 | 1010.6
18.4.3 | ED-50038 | FORNECIMENTO E ASSENTAMENTO DE TUBO PVC RÍGIDO, ESGOTO, PBV - SÉRIE REFORÇADO, DN 100 MM (4"), INCLUSIVE CONEXÕES | M | 80 | 59.79 | 78.61 | 6288.8
18.4.4 | ED-50039 | FORNECIMENTO E ASSENTAMENTO DE TUBO PVC RÍGIDO, ESGOTO, PBV - SÉRIE REFORÇADO, DN 150 MM (6"), INCLUSIVE CONEXÕES | M | 40 | 74.83 | 98.39 | 3935.6
18.4.5 | ED-49944 | GRELHA DE FERRO FUNDIDO 30 X 30 CM | UN | 16 | 83.11 | 109.27 | 1748.32
18.4.6 | ED-49905 | CAIXA DE DRENAGEM DE INSPEÇÃO/PASSAGEM EM ALVENARIA (30X30X30CM), REVESTIMENTO EM ARGAMASSA COM ADITIVO IMPERMEABILIZANTE, COM TAMPA EM GRELHA, INCLUSIVE ESCAVAÇÃO, REATERRO E TRANSPORTE E RETIRADA DO MATERIAL ESCAVADO (EM CAÇAMBA) | UN | 16 | 179.98 | 236.64 | 3786.24
19 |  | INSTALAÇÕES ELÉTRICAS |  |  |  | 0 | 83391.63
19.1 |  | CENTRO DE DISTRIBUIÇÃO |  |  |  | 0 | 0
19.1.1 | ED-20585 | ENTRADA DE ENERGIA AÉREA, TIPO C5, PADRÃO CEMIG, CARGA INSTALADA DE 38,1KVA ATÉ 47KVA, TRIFÁSICO, COM SAÍDA SUBTERRÂNEA, INCLUSIVE POSTE, CAIXA PARA MEDIDOR, DISJUNTOR, BARRAMENTO, ATERRAMENTO E ACESSÓRIOS | unid. | 1 | 3571.66 | 4696.02 | 4696.02
19.1.2 | 101879 | QUADRO DE DISTRIBUICAO DE ENERGIA DE EMBUTIR, EM CHAPA METALICA, PARA 24 DISJUNTORES TERMOMAGNETICOS MONOPOLARES, COM BARRAMENTO TRIFASICO E NEUTRO, FORNECIMENTO E INSTALACAO | unid. | 2 | 699.77 | 920.06 | 1840.12
19.1.3 | ED-49228 | DISJUNTOR MONOPOLAR TERMOMAGNÉTICO 5KA, DE 10A | unid. | 13 | 18.09 | 23.78 | 309.14
19.1.4 | ED-49231 | DISJUNTOR MONOPOLAR TERMOMAGNÉTICO 5KA, DE 20A | unid. | 29 | 18.09 | 23.78 | 689.62
19.1.5 | ED-49272 | DISJUNTOR BIPOLAR TERMOMAGNÉTICO 5KA, DE 25A | unid. | 6 | 42.28 | 55.59 | 333.54
19.1.6 | ED-49267 | DISJUNTOR TRIPOLAR TERMOMAGNÉTICO 10KA, DE 175A | unid. | 2 | 274.97 | 361.53 | 723.06
19.1.7 | ED-51092 | VLC SLIM CLASSE 1 275V 12,5/60KA | unid. | 2 | 85.55 | 112.48 | 224.96
19.2 |  | ELETRODUTOS E ACESSÓRIOS |  |  |  | 0 | 0
19.2.1 | 92868 | CAIXA RETANGULAR 4" X 2", METÁLICA, INSTALADA EM PAREDE - FORNECIMENTO E INSTALAÇÃO. | unid. | 228 | 11.6 | 15.25 | 3477
19.2.2 | 11.14.26 | CAIXA DE FERRO ESMALTADO OCTOGONAL 3" X 3" P.THOMEU/EQUIVALENTE | unid. | 155 | 6.4 | 8.41 | 1303.55
19.2.3 | 11.14.37 | CAIXA TIPO 1, 30X30X40CM C/FUNDO DE BRITA E TAMPA CONCR. | unid. | 6 | 208.86 | 274.61 | 1647.66
19.2.4 | ED-49295 | DUTO CORRUGADO EM PEAD (POLIETILENO DE ALTA DENSIDADE), PARA PROTEÇÃO DE CABOS SUBTERRÂNEOS Ø 1 1/2" (40 MM) | M | 40 | 20.31 | 26.7 | 1068
19.2.5 | 91854 | ELETRODUTO FLEXÍVEL CORRUGADO, PVC, DN 25 MM (3/4"), PARA CIRCUITOS TERMINAIS, INSTALADO EM PAREDE - FORNECIMENTO E INSTALAÇÃO. AF_12/2015 | M | 546 | 8.17 | 10.74 | 5864.04
19.2.6 | 91856 | ELETRODUTO FLEXÍVEL CORRUGADO, PVC, DN 25 MM (1"), PARA CIRCUITOS TERMINAIS, INSTALADO EM PAREDE - FORNECIMENTO E INSTALAÇÃO. AF_12/2015 | M | 416 | 10.96 | 14.41 | 5994.56
19.3 |  | CABOS E FIOS CONDUTORES
19.3.1 | 11.24.04 | CABO NÃO HALOGENO # 1,5 MM2, ISOLAMENTO 750V | M | 1200 | 1.73 | 2.27 | 2724
19.3.2 | 91926 | CABO DE COBRE FLEXÍVEL ISOLADO, 2,5 MM², ANTI-CHAMA 450/750 V, PARA CIRCUITOS TERMINAIS - FORNECIMENTO E INSTALAÇÃO. | M | 800 | 3.59 | 4.72 | 3776
19.3.3 | 11.24.07 | CABO NÃO HALOGENO # 6,0 MM2, ISOLAMENTO 750V | M | 600 | 5.45 | 7.17 | 4302
19.3.4 | 11.24.44 | C/1 CONDUTOR # 1 X 10,0 MM2, ISOLAMENTO 1KV | M | 180 | 9.22 | 12.12 | 2181.6
19.3.5 | 91934 | CABO DE COBRE FLEXÍVEL ISOLADO, 16 MM², ANTI-CHAMA 450/750 V, PARA CIRCUITOS TERMINAIS - FORNECIMENTO E INSTALAÇÃO. | M | 120 | 20.47 | 26.91 | 3229.2
19.3.6 | 11.24.46 | CABO C/1 CONDUTOR # 1 X 25,0 MM2, ISOLAMENTO 1KV | M | 120 | 20.79 | 27.33 | 3279.6
19.4 |  | ILUMINAÇÃO, TOMADAS E INTERRUPTORES |  |  |  | 0 | 0
19.4.1 | ED-49351 | CONJUNTO 2 INTERRUPTORES SIMPLES COM PLACA | unid. | 51 | 22.46 | 29.53 | 1506.03
19.4.2 | ED-49346 | INTERRUPTOR UMA TECLA SIMPLES 10 A - 250 V, COM PLACA | unid. | 26 | 13.57 | 17.84 | 463.84
19.4.3 | ED-49529 | TOMADA SIMPLES - 2P + T - 10A COM PLACA | unid. | 129 | 23.23 | 30.54 | 3939.66
19.4.4 | ED-49531 | TOMADA SIMPLES - 2P + T - 20A COM PLACA | unid. | 18 | 23.23 | 30.54 | 549.72
19.4.5 | 11.37.07 | LUMINARIA EMBUTIR P/LAMP. FLUOR. REFLETOR ALUMINIO 2X28W SOQUETE ANTIVIBRAT. REF.2007 ITAIM OU EQUIV. | unid. | 155 | 115 | 151.2 | 23436
19.4.6 | 39387 | LAMPADA LED TUBULAR BIVOLT 18/20 W, BASE G13 | unid. | 223 | 18.98 | 24.95 | 5563.85
19.4.7 | 11.45.46 | ARANDELA TIPO TARTARUGA - LUMIFOR OU EQUIVALENTE | unid. | 6 | 34.08 | 44.81 | 268.86
20 |  | SISTEMA DE PROTEÇÃO CONTRA DESCARGAS ATMOSFÉRICAS (SPDA) |  |  |  | 0 | 19888.58
20.1 | ED-13938 | CABO DE COBRE NU #16MM2 - 7 FIOSX1,70MM, PARA ELEMENTOS DE CAPTAÇÃO/ ANEL DE CINTAMENTO/ DESCIDA (SPDA), INCLUSIVE SUPORTE E ISOLADOR | M | 38 | 23.19 | 30.49 | 1158.62
20.2 | ED-13940 | CABO DE COBRE NU #35MM2 - 7 FIOSX2,50MM, PARA ELEMENTOS DE CAPTAÇÃO/ ANEL DE CINTAMENTO/ DESCIDA (SPDA), INCLUSIVE SUPORTE E ISOLADOR | M | 150 | 41.57 | 54.66 | 8199
20.3 | ED-13941 | CABO DE COBRE NU #50MM2 - 7 FIOSX3,00MM, PARA ELEMENTOS DE CAPTAÇÃO/ ANEL DE CINTAMENTO/ DESCIDA (SPDA), INCLUSIVE SUPORTE E ISOLADOR | M | 90 | 55.3 | 72.71 | 6543.9
20.4 | ED-51019 | BARRA CHATA DE ALUMÍNIO 7/8" X 1/8" X 3M | UNID | 28 | 24.4 | 32.08 | 898.24
20.5 | ED-51055 | CAIXA DE INSPEÇÃO EM PVC 300X300 MM COM TAPA EM FERRO FUNDIDO | UNID | 4 | 88.44 | 116.28 | 465.12
20.6 | ED-49342 | HASTE DE AÇO COBREADA PARA ATERRAMENTO DIÂMETRO 3/4"X 3000 MM,CONFORME PADRÕES TELEBRÁS | UNID | 4 | 75.07 | 98.7 | 394.8
20.7 | ED-49308 | ELETRODUTO DE PVC RÍGIDO ROSCÁVEL, DN 20 MM (3/4"), INCLUSIVE CONEXÕES, SUPORTES E FIXAÇÃO | M | 15 | 13.45 | 17.68 | 265.2
20.8 | 95817 | CONDULETE DE PVC, TIPO X, PARA ELETRODUTO DE PVC SOLDÁVEL DN 25 MM (3/4''), APARENTE - FORNECIMENTO E INSTALAÇÃO. AF_11/2016 | UNID | 5 | 31.78 | 41.78 | 208.9
20.9 | ED-51084 | TERMINAL A COMPRESSAO EM COBRE ESTANHADO 1 FURO PARA CABO 16 MM2 | UNID | 6 | 11.74 | 15.44 | 92.64
20.10 | ED-51086 | TERMINAL A COMPRESSAO EM COBRE ESTANHADO 1 FURO PARA CABO 35 MM2 | UNID | 4 | 12.17 | 16 | 64
20.11 | ED-51087 | TERMINAL A COMPRESSAO EM COBRE ESTANHADO 1 FURO PARA CABO 50 MM2 | UNID | 4 | 13.04 | 17.14 | 68.56
20.12 | ED-51053 | CAIXA DE EQUALIZAÇÃO PARA USO INTERNO COM 9 TERMINAIS 210X210X90MM EM AÇO | UNID | 1 | 168.05 | 220.95 | 220.95
20.13 | ED-51054 | CAIXA DE EQUALIZAÇÃO EM POLIPROPILENO 180X145MM COM BARRAMENTO DE COBRE 6MM, 4 TERMINAIS 16MM² E 1 TERMINAL 50MM² OU EQUIVALENTE - BASEADO SETOP (SPDA-CXS-015) | UNID | 3 | 249.59 | 328.16 | 984.48
20.14 | 11.92.23 | PROTEÇÃO EXTERNA - CONTRA DESCARGA ATMOSFÉRICA - PARAFUSO FENDA | UNID | 20 | 1.79 | 2.35 | 47
20.15 | 11.92.43 | PROTECAO EXTERNA - CONTRA DESCARGA ATMOSFERICA - MOLDE PPS 35-2 PARA SOLDA EXOTERMICA | UNID | 1 | 111.31 | 146.35 | 146.35
20.16 | 11.92.45 | PROTECAO EXTERNA - CONTRA DESCARGA ATMOSFERICA - ALICATE PEQUENO Z-200 | UNID | 1 | 99.5 | 130.82 | 130.82
21 |  | SISTEMA DE PREVENÇÃO E COMBATE A INCÊNDIO |  |  |  | 0 | 26662.31
21.1 | ED-50193 | EXTINTOR DE INCÊNDIO TIPO PÓ QUÍMICO 2-A:20-B:C, CAPACIDADE 6 KG | UNID | 8 | 155.39 | 204.31 | 1634.48
21.2 | 97599 | LUMINÁRIA DE EMERGÊNCIA - FORNECIMENTO E INSTALAÇÃO. | UNID | 38 | 29.8 | 39.18 | 1488.84
21.3 | ED-50180 | ACIONADOR MANUAL DE ALARME DE INCÊNDIO | UNID | 8 | 110.24 | 144.94 | 1159.52
21.4 | ED-49525 | AVISADOR SONORO TIPO SIRENE - (BASEADO SETOP ELE-SIR-005) | UNID | 4 | 464.31 | 610.47 | 2441.88
21.5 | ED-50046 | FORNECIMENTO E ASSENTAMENTO DE TUBO DE AÇO GALVANIZADO COM COSTURA , INCLUSIVE CONEXÕES E SUPORTES, D = 2 1/2" | M | 60 | 163.25 | 214.64 | 12878.4
21.6 | 10.90.23 | PREVENÇAO E COMBATE A INCENDIO - ABRIGO PARA HIDRANTE INTERNO 90X60X17 CM | UNID | 2 | 251.75 | 331 | 662
21.7 | ED-50188 | CHAVE PARA CONEXÕES DE ENGATE RÁPIDO, (STORZ), 63 X 38 MM | UNID | 2 | 13.49 | 17.74 | 35.48
21.8 | 10.90.28 | MANGUEIRA DE FIBRA SINTÉTICA E BORRACHA D = 38 MM, 15 M | U | 2 | 221.34 | 291.02 | 582.04
21.9 | ED-50186 | CILINDRO DE PRESSÃO OU MOLA PNEUMÁTICA DE DIÂMETRO 150MM, COMPRIMENTO DE 1,20M COM GARRAS PARA FIXAÇÃO NA PAREDE | UNID | 2 | 328.14 | 431.44 | 862.88
21.10 | ED-50185 | PRESSOSTATO TELEMECANIQUE, MODELO XML B004 A2S11, COM ESCALA DE 3 A 58 PSI | UNID | 2 | 896.59 | 1178.84 | 2357.68
21.11 | ED-49984 | REGISTRO DE GAVETA, TIPO BRUTO, ROSCÁVEL 3" (PARA TUBO SOLDÁVEL OU PPR DN 85MM/CPVC DN 89MM), INCLUSIVE VOLANTE PARA ACIONAMENTO | UNID | 2 | 225 | 295.83 | 591.66
21.12 | ED-49982 | REGISTRO DE GAVETA, TIPO BRUTO, ROSCÁVEL 2.1/2" (PARA TUBO SOLDÁVEL OU PPR DN 75MM/CPVC DN 73MM), INCLUSIVE VOLANTE PARA ACIONAMENTO | UNID | 2 | 133.69 | 175.78 | 351.56
21.13 | 92703 | JOELHO 90 GRAUS, EM FERRO GALVANIZADO, CONEXÃO ROSQUEADA, DN 25 (1"), INSTALADO EM RAMAIS E SUB-RAMAIS DE GÁS - FORNECIMENTO E INSTALAÇÃO. AF_12/2015 | UNID | 2 | 42.43 | 55.79 | 111.58
21.14 | 92696 | NIPLE, EM FERRO GALVANIZADO, CONEXÃO ROSQUEADA, DN 25 (1"), INSTALADO EM RAMAIS E SUB-RAMAIS DE GÁS - FORNECIMENTO E INSTALAÇÃO. AF_12/2015 | UNID | 2 | 29.6 | 38.92 | 77.84
21.15 | 92637 | TÊ, EM FERRO GALVANIZADO, CONEXÃO ROSQUEADA, DN 25 (1"), INSTALADO EM REDE DE ALIMENTAÇÃO PARA HIDRANTE - FORNECIMENTO E INSTALAÇÃO. AF_12/2015 | UNID | 2 | 58.05 | 76.32 | 152.64
21.16 | ED-50208 | REGISTRO/VALVULA GLOBO ANGULAR 45 GRAUS EM LATAO PARA HIDRANTES DE INCÊNDIO PREDIAL DN 2.1/2, COM VOLANTE, CLASSE DE PRESSAO DE ATE 200 PSI - FORNECIMENTO E INSTALACAO | UNID | 1 | 153.88 | 202.32 | 202.32
21.17 | ED-50345 | VÁLVULA DE RETENÇÃO DE PÉ COM CRIVO, D = 80 MM (3") | UNID | 1 | 375.32 | 493.47 | 493.47
21.18 | 92892 | UNIÃO, EM FERRO GALVANIZADO, DN 25 (1"), CONEXÃO ROSQUEADA, INSTALADO EM REDE DE ALIMENTAÇÃO PARA HIDRANTE - FORNECIMENTO E INSTALAÇÃO. AF_12/2015 | UNID | 1 | 52.84 | 69.47 | 69.47
21.19 | ED-50203 | PLACAS INDICATIVAS - ROTA DE FUGA, EXTINTORES, HIDRANTES. | UNID | 15 | 19.7 | 25.9 | 388.5
21.20 | ED-50189 | ESGUICHO JATO SIMPLES REQUINTE 13MM (BASEADO SETOP INC-ESG-005) | UNID | 1 | 91.32 | 120.07 | 120.07
22 |  | SERVIÇOS DIVERSOS |  |  |  | 0 | 5896.5
22.1 | ED-50266 | LIMPEZA GERAL DE OBRA | m² | 882.71 | 5.08 | 6.68 | 5896.5
TOTAL GERAL DA OBRA | [6 empty] | 4837533.84 |  | 0
DIORGENES DE SOUZA BARBOSA
DIRETOR DE OBRAS
PREFEITURA MUNICIPAL DE LAGOA SANTA
Secretaria Municipal de desenvolvimento Urbano
Diretoria de Obras

## CRONOGRAMA
CRONOGRAMA FÍSICO-FINANCEIRO
CONTRATANTE: PREFEITURA MUNICIPAL DE LAGOA SANTA |  |  |  | DATA: 11/2021 |  | BDI | 31.48% | FORMA DE EXECUÇÃO:
OBRA: ESCOLA MESSIAS PINTO ALVES - REFORMA E AMPLIAÇÃO |  |  |  | LOCAL: R. FIRMINO GONÇALVES, 1581-PALMITAL |  |  |  | ( ) DIRETA |  | ( X )INDIRETA
REGIÃO/MÊS DE REFERÊNCIA: SETOP OUT 2021/ SUDECAP OUT 2021 / SINAPI NOV 2021. |  |  |  |  | PRAZO DE EXECUÇÃO: 10 MESES
ITEM | ETAPAS/DESCRIÇÃO | FÍSICO/ FINANCEIRO | TOTAL ETAPAS | MÊS 01 | MÊS 02 | MÊS 03 | MÊS 04 | MÊS 05 | MÊS 06 | MÊS 07 | MÊS 08 | MÊS 09 | MÊS 10
1 | INSTALAÇÃO DA OBRA | 2.09% | 100% | MÊS 01: 100%
|  | 101083.37 | 101083.37 | 101083.37 | 0 | 0 | 0 | 0 | 0 | 0 | 0 | 0 | 0 | 0 | 0
2 | ADMINISTRAÇÃO DA OBRA | 11.12% | 100% | 10% | 10% | 10% | 10% | 10% | 10% | 10% | 10% | 10% | 10%
|  | 537852.1 | 537852.1 | 53785.21 | 53785.21 | 53785.21 | 53785.21 | 53785.21 | 53785.21 | 53785.21 | 53785.21 | 53785.21 | 53785.21 | 0 | 0
3 | TERRAPLENAGEM | 0.7436% | 100% | MÊS 01: 100%
|  | 35971.44 | 35971.44 | 35971.44 | 0 | 0 | 0 | 0 | 0 | 0 | 0 | 0 | 0 | 0 | 0
4 | SERVIÇOS PRELIMINARES | 0.238% | 100% | MÊS 01: 100%
|  | 11512.3 | 11512.3 | 11512.3 | 0 | 0 | 0 | 0 | 0 | 0 | 0 | 0 | 0 | 0 | 0
5 | DEMOLIÇÕES E REMOÇÕES | 0.8105% | 100% | MÊS 01: 100%
|  | 39210.26 | 39210.26 | 39210.26 | 0 | 0 | 0 | 0 | 0 | 0 | 0 | 0 | 0 | 0 | 0
6 | MURO DE VEDAÇÃO | 1.795% | 100% | PRAZO DE EXECUÇÃO: 10 MESES MÊS 07: 50%; PRAZO DE EXECUÇÃO: 10 MESES MÊS 08: 50%
|  | 86855.93 | 86855.93 | 0 | 0 | 0 | 0 | 0 | 0 | 43427.965 | 43427.965 | 0 | 0 | 0 | 0
7 | MURO DE ARRIMO | 0.5242% | 100% | PRAZO DE EXECUÇÃO: 10 MESES MÊS 02: 100%
|  | 25358.55 | 25358.55 | 0 | 25358.55 | 0 | 0 | 0 | 0 | 0 | 0 | 0 | 0 | 0 | 0
8 | FUNDAÇÃO | 6.692% | 100% | MÊS 01: 50%; PRAZO DE EXECUÇÃO: 10 MESES MÊS 02: 50%
|  | 323712.31 | 323712.31 | 161856.155 | 161856.155 | 0 | 0 | 0 | 0 | 0 | 0 | 0 | 0 | 0 | 0
9 | ESTRUTURA | 20.25% | 100% | MÊS 01: 0%; PRAZO DE EXECUÇÃO: 10 MESES MÊS 02: 30%; PRAZO DE EXECUÇÃO: 10 MESES MÊS 03: 70%
|  | 979361.82 | 979361.82 | 0 | 293808.546 | 685553.274 | 0 | 0 | 0 | 0 | 0 | 0 | 0 | 0 | 0
10 | COBERTURA | 16.45% | 100% | MÊS 01: 0%; PRAZO DE EXECUÇÃO: 10 MESES MÊS 04: 50%; PRAZO DE EXECUÇÃO: 10 MESES MÊS 05: 40%; PRAZO DE EXECUÇÃO: 10 MESES MÊS 06: 10%
|  | 795691.79 | 795691.79 | 0 | 0 | 0 | 397845.895 | 318276.716 | 79569.179 | 0 | 0 | 0 | 0 | 0 | 0
11 | IMPERMEABILIZAÇÕES | 0.7433% | 100% | MÊS 01: 40%; PRAZO DE EXECUÇÃO: 10 MESES MÊS 03: 0%; PRAZO DE EXECUÇÃO: 10 MESES MÊS 04: 30%; PRAZO DE EXECUÇÃO: 10 MESES MÊS 05: 30%
|  | 35955.83 | 35955.83 | 14382.332 | 0 | 0 | 10786.749 | 10786.749 | 0 | 0 | 0 | 0 | 0 | 0 | 0
12 | ALVENARIA, DIVISÓRIAS E BANCADAS | 4.588% | 100% | MÊS 01: 0%; PRAZO DE EXECUÇÃO: 10 MESES MÊS 02: 0%; PRAZO DE EXECUÇÃO: 10 MESES MÊS 03: 30%; PRAZO DE EXECUÇÃO: 10 MESES MÊS 04: 40%; PRAZO DE EXECUÇÃO: 10 MESES MÊS 05: 30%
|  | 221938.16 | 221938.16 | 0 | 0 | 66581.448 | 88775.264 | 66581.448 | 0 | 0 | 0 | 0 | 0 | 0 | 0
13 | PISOS E SOLEIRAS | 9.089% | 100% | MÊS 01: 0%; PRAZO DE EXECUÇÃO: 10 MESES MÊS 02: 0%; PRAZO DE EXECUÇÃO: 10 MESES MÊS 06: 50%; PRAZO DE EXECUÇÃO: 10 MESES MÊS 07: 50%
|  | 439678.89 | 439678.89 | 0 | 0 | 0 | 0 | 0 | 219839.445 | 219839.445 | 0 | 0 | 0 | 0 | 0
14 | ESQUADRIAS E SERRALHERIA | 3.508% | 100% | MÊS 01: 0%; PRAZO DE EXECUÇÃO: 10 MESES MÊS 02: 0%; PRAZO DE EXECUÇÃO: 10 MESES MÊS 06: 20%; PRAZO DE EXECUÇÃO: 10 MESES MÊS 07: 50%; PRAZO DE EXECUÇÃO: 10 MESES MÊS 08: 30%
|  | 169689.85 | 169689.85 |  |  |  | 0 | 0 | 33937.97 | 84844.925 | 50906.955 | 0 | 0 | 0 | 0
15 | REVESTIMENTOS | 9.398% | 100% | PRAZO DE EXECUÇÃO: 10 MESES MÊS 04: 30%; PRAZO DE EXECUÇÃO: 10 MESES MÊS 05: 40%; PRAZO DE EXECUÇÃO: 10 MESES MÊS 06: 30%
|  | 454639.98 | 454639.98 |  | 0 | 0 | 136391.994 | 181855.992 | 136391.994 | 0 | 0 | 0 | 0 | 0 | 0
16 | PINTURA | 3.971% | 100% | PRAZO DE EXECUÇÃO: 10 MESES MÊS 09: 50%; PRAZO DE EXECUÇÃO: 10 MESES MÊS 10: 50%
|  | 192090.81 | 192090.81 |  | 0 | 0 | 0 | 0 | 0 | 0 | 0 | 96045.405 | 96045.405 | 0 | 0
17 | VIDROS E ESPELHOS | 0.05458% | 100% | PRAZO DE EXECUÇÃO: 10 MESES MÊS 04: 0%; PRAZO DE EXECUÇÃO: 10 MESES MÊS 10: 100%
|  | 2640.26 | 2640.26 | 0 | 0 | 0 | 0 | 0 | 0 | 0 | 0 | 0 | 2640.26 | 0 | 0
18 | INSTALAÇÕES HIDROSSANITÁRIAS | 5.136% | 100% | 0% | 5% | 10% | 15% | 20% | 20% | 15% | 10% | 5%
|  | 248451.17 | 248451.17 | 0 | 12422.5585 | 24845.117 | 37267.6755 | 49690.234 | 49690.234 | 37267.6755 | 24845.117 | 12422.5585 | 0 | 0 | 0
19 | INSTALAÇÕES ELÉTRICAS | 1.724% | 100% | 0% | 5% | 10% | 15% | 20% | 20% | 15% | 10% | 5%
|  | 83391.63 | 83391.63 | 0 | 4169.5815 | 8339.163 | 12508.7445 | 16678.326 | 16678.326 | 12508.7445 | 8339.163 | 4169.5815 | 0 | 0 | 0
20 | SISTEMA DE PROTEÇÃO CONTRA DESCARGAS ATMOSFÉRICAS (SPDA) | 0.4111% | 100% | 0% | 5% | 10% | 15% | 20% | 20% | 15% | 10% | 5%
|  | 19888.58 | 19888.58 | 0 | 994.429 | 1988.858 | 2983.287 | 3977.716 | 3977.716 | 2983.287 | 1988.858 | 994.429 | 0 | 0 | 0
21 | SISTEMA DE PREVENÇÃO E COMBATE A INCÊNDIO | 0.5512% | 100% | PRAZO DE EXECUÇÃO: 10 MESES MÊS 03: 0%; PRAZO DE EXECUÇÃO: 10 MESES MÊS 04: 0%; PRAZO DE EXECUÇÃO: 10 MESES MÊS 09: 50%; PRAZO DE EXECUÇÃO: 10 MESES MÊS 10: 50%
|  | 26662.31 | 26662.31 | 0 | 0 | 0 | 0 | 0 | 0 | 0 | 0 | 13331.155 | 13331.155 | 0 | 0
22 | SERVIÇOS DIVERSOS | 0.1219% | 100% | PRAZO DE EXECUÇÃO: 10 MESES MÊS 03: 0%; PRAZO DE EXECUÇÃO: 10 MESES MÊS 04: 0%; PRAZO DE EXECUÇÃO: 10 MESES MÊS 10: 100%
|  | 5896.5 | 5896.5 | 0 | 0 | 0 | 0 | 0 | 0 | 0 | 0 | 0 | 5896.5 | 0 | 0
TOTAL |  | 100% | 100% | 8.637% | 11.42% | 17.39% | 15.3% | 14.5% | 12.28% | 9.399% | 3.789% | 3.736% | 3.549%
|  | 4837533.84 | 4837533.84 | 417801.067 | 552395.03 | 841093.07 | 740344.819 | 701632.391 | 593870.074 | 454657.252 | 183293.268 | 180748.339 | 171698.53
DIORGENES DE SOUZA BARBOSA
DIRETOR DE OBRAS

## BDI TCU 2622 - EDIF
Acórdão 2622/2013
CALCULO DO BDI - CONSTRUÇÃO DE EDIFÍCIOS
Proponente
PREFEITURA MUNICIPAL DE LAGOA SANTA
OBRA
ESCOLA MESSIAS PINTO ALVES - REFORMA E AMPLIAÇÃO
Município | [5 empty] | UF
LAGOA SANTA | [5 empty] | MG
Parâmetros para cálculo do BDI
Itens Admissíveis | Intervalos admissíveis sem justificativa |  |  |  | Índices adotados
Administração Central (AC) | De | 3% | até | 5.5% | Administração Central (AC) | 4.25% |  |  | 0.0425 | 0.03
Seguro e Garantia (S+G) | De | 0.8% | até | 1% | Seguro e Garantia (S+G) | 0.9% |  |  | 0.009 | 0.008
Risco (R) | De | 0.97% | até | 1.27% | Risco (R) | 1.23% |  |  | 0.0123 | 0.0097
Despesas financeiras (DF) | De | 0.59% | até | 1.39% | Despesas financeiras (DF) | 0.95% |  |  | 0.0095 | 0.0059
Lucro (L) | De | 6.16% | até | 8.96% | Lucro (L) | 7.92% |  |  | 0.0633 | 0.0616
Tributos (T) | De | 5.65% | até | 8.65% | Tributos (T) | 7.35% |  |  | 0.0865 | 0.0703
INSS desoneração (E) |  | 0% | ou | 4.5% | INSS desoneração (E) | 4.5% | 0 |  | 0.045 | 0
Controle
Administração Central (AC) | ok
Seguro e Garantia (S+G) | ok | [5 empty] | BDI ADMISSÍVEL | BDI NÃO ADMISSÍVEL
Risco (R) | ok | [5 empty] | 0.2646 | 0.3148
Despesas financeiras (DF) | ok | [5 empty] | 0.2034 | 0.25
Lucro (L) | ok
Tributos (T) | ok
INSS desoneração (E) | ok
BDI CALCULADO ----> | BDI =[(1+AC+S+R+G)*(1+DF)*(1+L)/(1-(T+E))-1] |  |  |  |  | 31.48%
BDI ADMISSÍVEL
TRIBUTOS PRATICADOS NO MUNICÍPIO
INSS | 5%
PIS/COFINS | 3.65%
Nos percentuais referentes a tributos deverá ser considerado para efeito de calculo o ISS do município ou correspondente na sua inserção no Simples Nacional;

## COMPOSIÇÕES
COMPOSIÇÕES AUXILIARES
CONTRATANTE: PREFEITURA MUNICIPAL DE LAGOA SANTA
OBRA: ESCOLA MESSIAS PINTO ALVES - REFORMA E AMPLIAÇÃO
LOCAL: R. FIRMINO GONÇALVES, 1581-PALMITAL |  |  | FORMA DE EXECUÇÃO:
REGIÃO/MÊS DE REFERÊNCIA: SETOP OUT 2021/ SUDECAP OUT 2021 / SINAPI NOV 2021. |  |  | ( ) DIRETA
PRAZO DE EXECUÇÃO: 10 MESES
TIPO | CÓDIGO | ITEM | UNID. | QUANT. | R$ UNIT. | R$ TOTAL
01.ESQV.PORT.078/01 | PMLS001 | PORTA DE MADEIRA, DUAS FOLHAS, COM VERNIZ E PUXADOR, 250X280 - AUDITÓRIO | UN | 1 | 4412.7018 | 4412.7018
INSUMO | 184 | BATENTE/ PORTAL/ ADUELA/ MARCO MACICO, E= *3* CM, L= *13* CM, *60 CM A 120* CM X *210* CM, EM PINUS/ TAUARI/ VIROLA OU EQUIVALENTE DA REGIAO (NAO INCLUI ALIZARES) | JG | 2 | 104.92 | 209.84
INSUMO | 2433 | DOBRADICA EM ACO/FERRO, 3" X 2 1/2", E= 1,2 A 1,8 MM, SEM ANEL, CROMADO OU ZINCADO, TAMPA CHATA, COM PARAFUSOS | UN | 6 | 4.68 | 28.08
INSUMO | 4969 | PORTA DE MADEIRA-DE-LEI TIPO VENEZIANA (ANGELIM OU EQUIVALENTE REGIONAL), E = *3,5* CM | M2 | 7 | 531.65 | 3721.55
INSUMO | 11055 | PARAFUSO ROSCA SOBERBA ZINCADO CABECA CHATA FENDA SIMPLES 3,5 X 25 MM (1 ") | UN | 39.6 | 0.08 | 3.168
INSUMO | 20017 | GUARNICAO/ ALIZAR/ VISTA MACICA, E= *1* CM, L= *4,5* CM, EM CEDRINHO/ ANGELIM COMERCIAL/ EUCALIPTO/ CURUPIXA/ PEROBA/ CUMARU OU EQUIVALENTE DA REGIAO | M | 6.3 | 4.8 | 30.24
INSUMO | 20247 | PREGO DE ACO POLIDO COM CABECA 15 X 15 (1 1/4 X 13) | KG | 0.0315 | 18.53 | 0.5837
INSUMO | 39027 | PREGO DE ACO POLIDO COM CABECA 19 X 36 (3 1/4 X 9) | KG | 0.225 | 16.72 | 3.762
COMPOSICAO | 88261 | CARPINTEIRO DE ESQUADRIA COM ENCARGOS COMPLEMENTARES | H | 3.458 | 17.58 | 60.7916
COMPOSICAO | 88309 | PEDREIRO COM ENCARGOS COMPLEMENTARES | H | 1.389 | 19.64 | 27.28
COMPOSICAO | 88316 | SERVENTE COM ENCARGOS COMPLEMENTARES | H | 2.424 | 14.11 | 34.2026
COMPOSICAO | 88627 | ARGAMASSA TRAÇO 1:0,5:4,5 (EM VOLUME DE CIMENTO, CAL E AREIA MÉDIA ÚMIDA) PARA ASSENTAMENTO DE ALVENARIA, PREPARO MANUAL. AF_08/2019 | M3 | 0.025 | 451.46 | 11.2865
INSUMO | 5318 | SOLVENTE DILUENTE A BASE DE AGUARRAS | L | 0.0271 | 15.4 | 0.41734
INSUMO | 10481 | VERNIZ SINTETICO BRILHANTE PARA MADEIRA, COM FILTRO SOLAR, USO INTERNO E EXTERNO (BASE SOLVENTE) | L | 0.1804 | 30.61 | 5.522
COMPOSICAO | 88310 | PINTOR COM ENCARGOS COMPLEMENTARES | H | 0.4718 | 20.64 | 9.738
INSUMO | 38168 | PUXADOR TUBULAR RETO DUPLO, EM ALUMINIO CROMADO, COMPRIMENTO DE APROX 400 MM E DIAMETRO DE 25 MM (1") | UN | 2 | 133.12 | 266.24
| PMLS002 | TELHADO VERDE, MÃO DE OBRA E MATERIAL, PROFUNDIDADE 60CM | M2 | 1 | 273.7738 | 273.7738
COMPOSICAO | ED-50168 | IMPERMEABILIZAÇÃO COM MANTA ASFÁLTICA PRÉ-FABRICADA, E = 4 MM | M2 | 1.1 | 57.86 | 63.646
COMPOSICAO | ED-50170 | CAMADA DE REGULARIZAÇÃO COM ARGAMASSA, TRAÇO 1:3 (CIMENTO E AREIA), ESP. 30MM, APLICAÇÃO MANUAL, PREPARO MECÂNICO | M2 | 1.1 | 30.05 | 33.055
COMPOSICAO | RO-40982 | MANTA GEOTÊXTIL NÃO TECIDA, A/500, OP/60 OU SIMILAR, RESISTÊNCIA À TRAÇÃO DE 39 KN/M2 (EXECUÇÃO, INCLUINDO FORNECIMENTO, TRANSPORTE E COLOCAÇÃO) | M2 | 1.1 | 9.55 | 10.505
COMPOSICAO | RO-40928 | DRENO ESPINHA DE PEIXE DE AREIA, TIPO DR.EP-01 (EXECUÇÃO INCLUINDO ESCAVAÇÃO ,FORNECIMENTO DE TODOS OS MATERIAIS, EXCETO TRANSPORTE DOS AGREGADOS) | M | 2 | 11.65 | 23.3
COMPOSICAO | RO-40988 | COLCHÃO DRENANTE DE AREIA (EXECUÇÃO, INCLUINDO ESPALHAMENTO E FORNECIMENTO DE TODOS OS MATERIAIS, EXCETO TRANSPORTE DOS AGREGADOS) | M3 | 0.1 | 49.79 | 4.979
COMPOSICAO | ED-51097 | ATERRO COMPACTADO MANUAL, COM SOQUETE | M3 | 0.52 | 47.94 | 24.9288
COMPOSICAO | ED-49962 | RALO SEMI- HEMISFÉRICO TIPO ABACAXI D = 100 MM | U | 0.3 | 34.05 | 10.215
COMPOSICAO | 21.32.01 | TERRA VEGETAL | M3 | 0.1 | 56 | 5.6
COMPOSICAO | 21.32.02 | ADUBO ORGANICO | M3 | 0.05 | 116 | 5.8
COMPOSICAO | 88441 | JARDINEIRO COM ENCARGOS COMPLEMENTARES | H | 1.1 | 18.96 | 20.856
COMPOSICAO | 88267 | ENCANADOR OU BOMBEIRO HIDRÁULICO COM ENCARGOS COMPLEMENTARES | H | 1.1 | 19.15 | 21.065
COMPOSICAO | 88309 | PEDREIRO COM ENCARGOS COMPLEMENTARES | H | 1.1 | 19.64 | 21.604
COMPOSICAO | 88316 | SERVENTE COM ENCARGOS COMPLEMENTARES | H | 2 | 14.11 | 28.22
| PMLS003 | FORNECIMENTO E INSTALAÇÃO DE RESERVATÓRIO DO TIPO TUBULAR, 35M³, INCLUINDO FORNECIMENTO, TRANSPORTE, ESCADA, GUARDA CORPO E FUNDAÇÃO | UN | 1 | 85515.256 | 85515.256
COMPOSICAO | 88264 | ELETRICISTA COM ENCARGOS COMPLEMENTARES | H | 0.5 | 20.83 | 10.415
COMPOSICAO | 88316 | SERVENTE COM ENCARGOS COMPLEMENTARES | H | 0.5 | 15.05 | 7.525
INSUMO | MERCADO | RESERVATÓRIO TUBULAR 35m3 | UNID. | 1 | 68175 | 68175
COMPOSICAO | ED-49645 | FORMA E DESFORMA DE COMPENSADO RESINADO ESPESSURA 12MM, EXCLUSIVE ESCORAMENTO (3X) | M2 | 6.9 | 54.24 | 374.256
COMPOSICAO | ED-48298 | CORTE, DOBRA E ARMAÇÃO AÇO CA 50/60 | KG | 689 | 12.21 | 8412.69
COMPOSICAO | ED-49639 | FORNECIMENTO E LANÇAMENTO DE CONCRETO ESTRUTURAL USINADO FCK >= 30 MPA, BRITA 1 E MÓDULO DE ELASTICIDADE CONFORME NBR 6118 | M3 | 16.5 | 450.4 | 7431.6
COMPOSICAO | ED-50083 | FORNECIMENTO E ASSENTAMENTO DE TUBO PVC RÍGIDO ROSCÁVEL, ÁGUA FRIA, DN 2" (60 MM), INCLUSIVE CONEXÕES | M | 23 | 47.99 | 1103.77
| PMLS004 | REVESTIMENTO PORCELANATO COM ACABAMENTO EM AÇO CORTEN - REF: Porcelanato Eliane Iron Rústico Retificado 59x118 cm OU SIMILAR, APLICADAS EM PAREDE | M2 | 1 | 244.5369 | 244.5369
INSUMO | MERCADO | PORCELANATO COM ACABAMENTO EM AÇO CORTEN - REF: Porcelanato Eliane Iron Rústico Retificado 59x118 cm OU SIMILAR | M2 | 1.09 | 194.46 | 211.9614
INSUMO | 34353 | ARGAMASSA COLANTE AC II | KG | 6.14 | 0.96 | 5.8944
INSUMO | 34357 | REJUNTE CIMENTICIO, QUALQUER COR | KG | 0.22 | 3.05 | 0.671
COMPOSICAO | 88256 | AZULEJISTA OU LADRILHISTA COM ENCARGOS COMPLEMENTARES | H | 0.91 | 21.45 | 19.5195
COMPOSICAO | 88316 | SERVENTE COM ENCARGOS COMPLEMENTARES | H | 0.46 | 14.11 | 6.4906
| PMLS005 | PADRÃO DE ENTRADA DE ENERGIA, TRIFÁSICO | UN | 1 | 3295.486 | 3295.486
COMPOSICAO | ED-49440 | ARMAÇÃO SECUNDARIA DE UM ESTRIBO | UN | 3 | 31.22 | 93.66
COMPOSICAO | ED-49065 | CABEÇOTE DE ALUMINIO 1 1/2" | UN | 2 | 5.93 | 11.86
COMPOSICAO | ED-49445 | HASTE Ø16 X 150 PARA ARMAÇÃO SECUNDÁRIA | UN | 2 | 19.63 | 39.26
COMPOSICAO | ED-49443 | ISOLADOR ROLDANA | UN | 2 | 5.89 | 11.78
COMPOSICAO | ED-49442 | POSTE DE AÇO PARA ENTRADA DE ENERGIA H = 4,50 M | UN | 1 | 1119.64 | 1119.64
ED-49204 | ED-49204 | CAIXA PARA MEDIDOR POLIFÁSICO, COM VISOR PARA VIA PÚBLICA DIM. 57 X 49 X 26 CM, MED. S/ DISJ., CONFORME PADRÕES CEMIG TIPO CM-3 | UN | 1 | 232.52 | 232.52
COMPOSICAO | ED-49265 | DISJUNTOR TRIPOLAR TERMOMAGNÉTICO 10KA, DE 125A | UN | 1 | 271.49 | 271.49
COMPOSICAO | 88247 | AUXILIAR DE ELETRICISTA COM ENCARGOS COMPLEMENTARES | H | 2 | 15.09 | 30.18
COMPOSICAO | 88264 | ELETRICISTA COM ENCARGOS COMPLEMENTARES | H | 2 | 19.82 | 39.64
COMPOSICAO | ED-48232 | ALVENARIA DE VEDAÇÃO COM TIJOLO CERÂMICO FURADO, ESP. 14CM, PARA REVESTIMENTO, INCLUSIVE ARGAMASSA PARA ASSENTAMENTO | m² | 4.2 | 49.32 | 207.144
COMPOSICAO | ED-50727 | CHAPISCO COM ARGAMASSA, TRAÇO 1:3 (CIMENTO E AREIA), ESP. 5MM, APLICADO EM ALVENARIA/ESTRUTURA DE CONCRETO COM COLHER, PREPARO MECÂNICO | m² | 8.4 | 6.38 | 53.592
COMPOSICAO | 14.05.31 | MASSA ÚNICA, PARA RECEBIMENTO DE PINTURA, EM ARGAMASSA TRAÇO 1:2:8, PREPARO MANUAL, APLICADA MANUALMENTE EM FACES DE PAREDES, ESPESSURA DE 20MM, COM EXECUÇÃO DE TALISCAS. | m² | 8.4 | 25.8 | 216.72
COMPOSICAO | ED-48700 | ATERRAMENTO COMPLETO, COM HASTES COPPERWELD 5/8" X 2,40 M | U | 3 | 100.19 | 300.57
COMPOSICAO | ED-49010 | CABO DE COBRE FLEXÍVEL, CLASSE 5, ISOLAMENTO TIPO EPR/HEPR, NÃO HALOGENADO, ANTICHAMA, TERMOFIXO, UNIPOLAR, SEÇÃO 50 MM2, 90°C, 0,6/1KV | M | 9 | 51.27 | 461.43
COMPOSICAO | ED-49004 | CABO DE COBRE FLEXÍVEL, CLASSE 5, ISOLAMENTO TIPO EPR/HEPR, NÃO HALOGENADO, ANTICHAMA, TERMOFIXO, UNIPOLAR, SEÇÃO 25 MM2, 90°C, 0,6/1KV | M | 3 | 27.21 | 81.63
ED-49314 | ED-49314 | ELETRODUTO DE PVC RÍGIDO ROSCÁVEL, DN 75 MM (3"), INCLUSIVE CONEXÕES, SUPORTES E FIXAÇÃO | M | 3 | 37.79 | 113.37
INSUMO | 43130 | ARAME GALVANIZADO 12 BWG, D = 2,76 MM (0,048 KG/M) OU 14 BWG, D = 2,11 MM (0,026 KG/M) | kg | 0.5 | 22 | 11
| PMLS006 | BARRA DE APOIO RETA, EM ALUMINIO, COMPRIMENTO 40 CM, FIXADA NA PAREDE - FORNECIMENTO E INSTALAÇÃO. AF_01/2020 | UN | 1 | 181.3998 | 181.3998
INSUMO | 4351 | PARAFUSO NIQUELADO 3 1/2" COM ACABAMENTO CROMADO PARA FIXAR PECA SANITARIA, INCLUI PORCA CEGA, ARRUELA E BUCHA DE NYLON TAMANHO S-8 | UN | 6 | 18.72 | 112.32
INSUMO | MERCADO | BARRA DE APOIO RETA, EM ALUMINIO, COMPRIMENTO 40 CM, DIAMETRO MINIMO 3 CM | UN | 1 | 46.7 | 46.7
COMPOSICAO | 88267 | ENCANADOR OU BOMBEIRO HIDRÁULICO COM ENCARGOS COMPLEMENTARES | H | 0.9485 | 19.15 | 18.1638
COMPOSICAO | 88316 | SERVENTE COM ENCARGOS COMPLEMENTARES | H | 0.2988 | 14.11 | 4.2161
| PMLS007 | CUBA DE EMBUTIR REDONDA EM LOUÇA BRANCA, DIÂMETRO 36CM OU EQUIVALENTE - FORNECIMENTO E INSTALAÇÃO. AF_01/2020 | UN | 1 | 126.884 | 126.884
INSUMO | 4823 | MASSA PLASTICA PARA MARMORE/GRANITO | KG | 0.5271 | 32.98 | 17.3838
INSUMO | MERCADO | CUBA DE EMBUTIR REDONDA EM LOUÇA BRANCA, DIÂMETRO 36CM OU EQUIVALENTE | UN | 1 | 88.9 | 88.9
COMPOSICAO | 88274 | MARMORISTA/GRANITEIRO COM ENCARGOS COMPLEMENTARES | H | 0.8458 | 19.91 | 16.8399
COMPOSICAO | 88316 | SERVENTE COM ENCARGOS COMPLEMENTARES | H | 0.2665 | 14.11 | 3.7603
| PMLS008 | TORNEIRA DO TIPO "GOURMET", FLEXÍVEL, BICA MÓVEL,COM MOLA, DE MESA, 1/2 OU 3/4, PARA PIA DE COZINHA - FORNECIMENTO E INSTALAÇÃO. AF_01/2020 | UN | 1 | 122.9616 | 122.9616
INSUMO | 3146 | FITA VEDA ROSCA EM ROLOS DE 18 MM X 10 M (L X C) | UN | 0.021 | 3.74 | 0.07854
INSUMO | MERCADO | TORNEIRA DO TIPO "GOURMET", FLEXÍVEL, BICA MÓVEL,COM MOLA, DE MESA, 1/2 OU 3/4, PARA PIA DE COZINHA | UN | 1 | 118.95 | 118.95
COMPOSICAO | 88267 | ENCANADOR OU BOMBEIRO HIDRÁULICO COM ENCARGOS COMPLEMENTARES | H | 0.1667 | 19.15 | 3.1923
COMPOSICAO | 88316 | SERVENTE COM ENCARGOS COMPLEMENTARES | H | 0.0525 | 14.11 | 0.74077
| PMLS009 | COIFA INDUSTRIAL EM AÇO GALVANIZADO 300x100, TUBO GALVANIZADO 250CM E EXAUSTOR DE 25CM - MÃO DE OBRA E INSTALAÇÃO, INCLUSIVE CHAPÉU CHINÊS | UNID. | 1 | 3230.6154 | 3230.6154
MERCADO |  | COIFA INDUSTRIAL EM AÇO GALVANIZADO | M2 | 3 | 809.92 | 2429.76
MERCADO |  | TUBO GALVANIZADO 250MM | M | 3 | 120.9 | 362.7
MERCADO |  | CHAPÉU CHINÊS 25CM DE DIÂMETRO | UNID. | 1 | 98.4 | 98.4
MERCADO |  | EXAUSTOR INDUSTRIAL DE 25CM, 2100M³/H | UNID. | 1 | 225.05 | 225.05
COMPOSICAO | 88264 | ELETRICISTA COM ENCARGOS COMPLEMENTARES | H | 0.47 | 19.82 | 9.3154
COMPOSICAO | 88251 | AUXILIAR DE SERRALHEIRO COM ENCARGOS COMPLEMENTARES | H | 3 | 15.6 | 46.8
COMPOSICAO | 88315 | SERRALHEIRO COM ENCARGOS COMPLEMENTARES | H | 3 | 19.53 | 58.59
| PMLS010 | BOX DE VIDRO 8MM TEMPERADO, 130X190CM - FORNECIMENTO E INSTALAÇÃO | UN | 1 | 680 | 680
INSUMO | MERCADO | BOX DE VIDRO 8MM TEMPERADO, 130X190CM - FORNECIMENTO E INSTALAÇÃO | UNID. | 1 | 680 | 680
| PMLS011 | PADRÃO DE ENTRADA DE ENERGIA, TRIFÁSICO | UN | 1 | 3269.548 | 3269.548
COMPOSICAO | ED-49440 | ARMAÇÃO SECUNDARIA DE UM ESTRIBO | UN | 3 | 34.36 | 103.08
COMPOSICAO | ED-49065 | CABEÇOTE DE ALUMINIO 1 1/2" | UN | 2 | 5.93 | 11.86
COMPOSICAO | ED-49445 | HASTE Ø16 X 150 PARA ARMAÇÃO SECUNDÁRIA | UN | 2 | 19.63 | 39.26
COMPOSICAO | ED-49443 | ISOLADOR ROLDANA | UN | 2 | 5.89 | 11.78
COMPOSICAO | ED-49442 | POSTE DE AÇO PARA ENTRADA DE ENERGIA H = 4,50 M | UN | 1 | 1119.64 | 1119.64
ED-49204 | ED-49212 | CAIXA PARA MEDIÇÃO, TIPO CM-2, DIMENSÕES CONFORME PADRÃO CEMIG, EXCLUSIVE DISJUNTOR, INCLUSIVE INSTALAÇÃO | UN | 1 | 278.82 | 278.82
COMPOSICAO | ED-49260 | DISJUNTOR TRIPOLAR TERMOMAGNÉTICO 10KA, DE 60A | UN | 1 | 97.69 | 97.69
COMPOSICAO | 88247 | AUXILIAR DE ELETRICISTA COM ENCARGOS COMPLEMENTARES | H | 2 | 15.09 | 30.18
COMPOSICAO | 88264 | ELETRICISTA COM ENCARGOS COMPLEMENTARES | H | 2 | 19.82 | 39.64
COMPOSICAO | ED-48232 | ALVENARIA DE VEDAÇÃO COM TIJOLO CERÂMICO FURADO, ESP. 14CM, PARA REVESTIMENTO, INCLUSIVE ARGAMASSA PARA ASSENTAMENTO | m² | 4.2 | 50.11 | 210.462
COMPOSICAO | ED-50727 | CHAPISCO COM ARGAMASSA, TRAÇO 1:3 (CIMENTO E AREIA), ESP. 5MM, APLICADO EM ALVENARIA/ESTRUTURA DE CONCRETO COM COLHER, PREPARO MECÂNICO | m² | 8.4 | 6.49 | 54.516
COMPOSICAO | 14.05.31 | MASSA ÚNICA, PARA RECEBIMENTO DE PINTURA, EM ARGAMASSA TRAÇO 1:2:8, PREPARO MANUAL, APLICADA MANUALMENTE EM FACES DE PAREDES, ESPESSURA DE 20MM, COM EXECUÇÃO DE TALISCAS. | m² | 8.4 | 25.8 | 216.72
COMPOSICAO | ED-48700 | ATERRAMENTO COMPLETO, COM HASTES COPPERWELD 5/8" X 2,40 M | U | 3 | 128.99 | 386.97
COMPOSICAO | ED-49010 | CABO DE COBRE FLEXÍVEL, CLASSE 5, ISOLAMENTO TIPO EPR/HEPR, NÃO HALOGENADO, ANTICHAMA, TERMOFIXO, UNIPOLAR, SEÇÃO 50 MM2, 90°C, 0,6/1KV | M | 9 | 51.27 | 461.43
COMPOSICAO | ED-49004 | CABO DE COBRE FLEXÍVEL, CLASSE 5, ISOLAMENTO TIPO EPR/HEPR, NÃO HALOGENADO, ANTICHAMA, TERMOFIXO, UNIPOLAR, SEÇÃO 25 MM2, 90°C, 0,6/1KV | M | 3 | 27.21 | 81.63
ED-49314 | ED-49314 | ELETRODUTO DE PVC RÍGIDO ROSCÁVEL, DN 75 MM (3"), INCLUSIVE CONEXÕES, SUPORTES E FIXAÇÃO | M | 3 | 37.79 | 113.37
INSUMO | 43130 | ARAME GALVANIZADO 12 BWG, D = 2,76 MM (0,048 KG/M) OU 14 BWG, D = 2,11 MM (0,026 KG/M) | kg | 0.5 | 25 | 12.5
| PMLS012 | PISO EMBORRACHADO 50cm x 50cm x 15mm,COLORIDO, FIXADO NO CONTRAPISO COM COLA PU | UN | 1 | 156.3792 | 156.3792
INSUMO | 142 | SELANTE ELÁSTICO MONOCOMPONENTE A BASE DE POLIURETANO (PU) | 310ML | 0.3325 | 25.22 | 8.3857
INSUMO | MERCADO | PISO EMBORRACHADO 50cm x 50cm x 15mm,COLORIDO | M2 | 1.11 | 129 | 143.19
COMPOSICAO | 88309 | PEDREIRO COM ENCARGOS COMPLEMENTARES | H | 0.171 | 20.61 | 3.5243
COMPOSICAO | 88316 | SERVENTE COM ENCARGOS COMPLEMENTARES | H | 0.085 | 15.05 | 1.2793
| PMLS013 | FORRO EM DRYWALL, COM PLACA RU, INCLUSIVE ESTRUTURA DE FIXAÇÃO. AF_05/2017_P | M2 | 1 | 66.0788 | 66.0788
INSUMO | 39416 | PLACA / CHAPA DE GESSO ACARTONADO, RESISTENTE A UMIDADE (RU), COR VERDE, E = 12,5 MM, 1200 X 1800 MM (L X C) | M2 | 1.0665 | 21.29 | 22.7058
INSUMO | 39427 | PERFIL CANALETA, FORMATO C, EM ACO ZINCADO, PARA ESTRUTURA FORRO DRYWALL, E = 0,5 MM, *46 X 18* (L X H), COMPRIMENTO 3 M | M | 2.4 | 5.99 | 14.376
INSUMO | 39430 | PENDURAL OU PRESILHA REGULADORA, EM ACO GALVANIZADO, COM CORPO, MOLA E REBITE, PARA PERFIL TIPO CANALETA DE ESTRUTURA EM FORROS DRYWALL | UN | 2.2122 | 2.26 | 4.9996
INSUMO | 39432 | FITA DE PAPEL REFORCADA COM LAMINA DE METAL PARA REFORCO DE CANTOS DE CHAPA DE GESSO PARA DRYWALL | M | 1.4404 | 2.18 | 3.1401
INSUMO | 39434 | MASSA DE REJUNTE EM PO PARA DRYWALL, A BASE DE GESSO, SECAGEM RAPIDA, PARA TRATAMENTO DE JUNTAS DE CHAPA DE GESSO (NECESSITA ADICAO DE AGUA) | KG | 0.5202 | 2.73 | 1.4201
INSUMO | 39435 | PARAFUSO DRY WALL, EM ACO FOSFATIZADO, CABECA TROMBETA E PONTA AGULHA (TA), COMPRIMENTO 25 MM | UN | 7.974 | 0.13 | 1.0366
INSUMO | 40547 | PARAFUSO ZINCADO, AUTOBROCANTE, FLANGEADO, 4,2 MM X 19 MM | CENTO | 0.0221 | 36.11 | 0.79803
INSUMO | 43131 | ARAME GALVANIZADO 6 BWG, D = 5,16 MM (0,157 KG/M), OU 8 BWG, D = 4,19 MM (0,101 KG/M), OU 10 BWG, D = 3,40 MM (0,0713 KG/M) | KG | 0.0711 | 31.22 | 2.2197
COMPOSICAO | 88278 | MONTADOR DE ESTRUTURA METÁLICA COM ENCARGOS COMPLEMENTARES | H | 0.4566 | 18.64 | 8.511
COMPOSICAO | 88316 | SERVENTE COM ENCARGOS COMPLEMENTARES | H | 0.4566 | 15.05 | 6.8718
| PMLS014 | COBERTURA COM PLACA DE POLICARBONATO COMPACTO, CRISTAL, ESP 4MM, INCLUSO IÇAMENTO. | M2 | 1 | 369.8474 | 369.8474
INSUMO | 1607 | CONJUNTO ARRUELAS DE VEDACAO 5/16" PARA TELHA FIBROCIMENTO (UMA ARRUELA METALICA E UMA ARRUELA PVC - CONICAS) | CJ | 1.26 | 0.31 | 0.3906
INSUMO | 4302 | PARAFUSO ZINCADO ROSCA SOBERBA, CABECA SEXTAVADA, 5/16 " X 250 MM, PARA FIXACAO DE TELHA EM MADEIRA | UN | 1.26 | 4.65 | 5.859
INSUMO | MERCADO | CHAPA DE POLICARBONATO 4MM, CRISTAL, COMPACTO | M2 | 1.357 | 263.82 | 358.0037
COMPOSICAO | 88316 | SERVENTE COM ENCARGOS COMPLEMENTARES | H | 0.166 | 15.05 | 2.4983
COMPOSICAO | 88323 | TELHADISTA COM ENCARGOS COMPLEMENTARES | H | 0.128 | 22.27 | 2.8506
COMPOSICAO | 93281 | GUINCHO ELÉTRICO DE COLUNA, CAPACIDADE 400 KG, COM MOTO FREIO, MOTOR TRIFÁSICO DE 1,25 CV - CHP DIURNO. AF_03/2016 | CHP | 0.0053 | 20.11 | 0.10658
COMPOSICAO | 93282 | GUINCHO ELÉTRICO DE COLUNA, CAPACIDADE 400 KG, COM MOTO FREIO, MOTOR TRIFÁSICO DE 1,25 CV - CHI DIURNO. AF_03/2016 | CHI | 0.0073 | 18.99 | 0.13863
| PMLS015 | COBERTURA COM PLACA DE POLICARBONATO COMPACTO, CORES VARIADAS, ESP 4MM, INCLUSO IÇAMENTO. | M2 | 1 | 386.968 | 386.968
INSUMO | 1607 | CONJUNTO ARRUELAS DE VEDACAO 5/16" PARA TELHA FIBROCIMENTO (UMA ARRUELA METALICA E UMA ARRUELA PVC - CONICAS) | CJ | 1.26 | 0.25 | 0.315
INSUMO | 4302 | PARAFUSO ZINCADO ROSCA SOBERBA, CABECA SEXTAVADA, 5/16 " X 250 MM, PARA FIXACAO DE TELHA EM MADEIRA | UN | 1.26 | 3.82 | 4.8132
INSUMO | MERCADO | CHAPA DE POLICARBONATO 4MM, VERDE, COMPATCO | M2 | 0.6785 | 287.4025 | 195.0026
INSUMO | MERCADO | CHAPA DE POLICARBONATO 4MM, AZUL, COMPATCO | M2 | 0.6785 | 267.725 | 181.6514
COMPOSICAO | 88316 | SERVENTE COM ENCARGOS COMPLEMENTARES | H | 0.166 | 14.11 | 2.3423
COMPOSICAO | 88323 | TELHADISTA COM ENCARGOS COMPLEMENTARES | H | 0.128 | 21.33 | 2.7302
COMPOSICAO | 93281 | GUINCHO ELÉTRICO DE COLUNA, CAPACIDADE 400 KG, COM MOTO FREIO, MOTOR TRIFÁSICO DE 1,25 CV - CHP DIURNO. AF_03/2016 | CHP | 0.0053 | 21.38 | 0.11331
COMPOSICAO | 93282 | GUINCHO ELÉTRICO DE COLUNA, CAPACIDADE 400 KG, COM MOTO FREIO, MOTOR TRIFÁSICO DE 1,25 CV - CHI DIURNO. AF_03/2016 | CHI | 0.0073 | 20.41 | 0.14899
| PMLS016 | PORTA DE MADEIRA, CORRER, COM VERNIZ E PUXADOR, 80X210 | UN | 1 | 995.2597 | 995.2597
| MERCADO | KIT PARA PORTA DE CORRER DE MADEIRA/ALUMÍNIO | UN | 1 | 125 | 125
INSUMO | 4977 | PORTA DE MADEIRA TIPO VENEZIANA (EUCALIPTO OU EQUIVALENTE REGIONAL), E = *3,5* CM | M2 | 1.68 | 380.96 | 640.0128
COMPOSICAO | 88261 | CARPINTEIRO DE ESQUADRIA COM ENCARGOS COMPLEMENTARES | H | 3.458 | 18.52 | 64.0422
COMPOSICAO | 88309 | PEDREIRO COM ENCARGOS COMPLEMENTARES | H | 1.389 | 22.09 | 30.683
COMPOSICAO | 88316 | SERVENTE COM ENCARGOS COMPLEMENTARES | H | 2.424 | 15.05 | 36.4812
COMPOSICAO | 88627 | ARGAMASSA TRAÇO 1:0,5:4,5 (EM VOLUME DE CIMENTO, CAL E AREIA MÉDIA ÚMIDA) PARA ASSENTAMENTO DE ALVENARIA, PREPARO MANUAL. AF_08/2019 | M3 | 0.025 | 498.46 | 12.4615
INSUMO | 5318 | SOLVENTE DILUENTE A BASE DE AGUARRAS | L | 0.0271 | 17.82 | 0.48292
INSUMO | 10481 | VERNIZ SINTETICO BRILHANTE PARA MADEIRA, COM FILTRO SOLAR, USO INTERNO E EXTERNO (BASE SOLVENTE) | L | 0.1804 | 28.7 | 5.1775
COMPOSICAO | 88310 | PINTOR COM ENCARGOS COMPLEMENTARES | H | 0.4718 | 21.68 | 10.2286
INSUMO | 38165 | FECHO / FECHADURA COM PUXADOR CONCHA, COM TRANCA TIPO TRAVA, PARA JANELA / PORTA DE CORRER (INCLUI TESTA, FECHADURA, PUXADOR) - COMPLET | CJ | 1 | 70.69 | 70.69
| PMLS017 | BARRAMENTO DE MADEIRA IPÊ PARA SALA DE AULA, L=10CM | UN | 1 | 22.497 | 22.497
INSUMO | 11950 | BUCHA DE NYLON SEM ABA S6, COM PARAFUSO DE 4,20 X 40 MM EM ACO ZINCADO COM ROSCA SOBERBA, CABECA CHATA E FENDA PHILLIPS | UN | 2 | 0.16 | 0.32
INSUMO | 20206 | SARRAFO APARELHADO *2 X 10* CM, EM MACARANDUBA, ANGELIM OU EQUIVALENTE DA REGIAO | M | 1 | 15.81 | 15.81
COMPOSICAO | 88261 | CARPINTEIRO DE ESQUADRIA COM ENCARGOS COMPLEMENTARES | H | 0.1 | 18.52 | 1.852
COMPOSICAO | 88316 | SERVENTE COM ENCARGOS COMPLEMENTARES | H | 0.3 | 15.05 | 4.515
| PMLS018 | PORTA 90X210, CORRER, EM ALUMÍNIO, ACABAMENTO ANODIZADO NATURAL, INCLUSIVE FECHADURA | UN | 1 | 1204.7403 | 1204.7403
| MERCADO | KIT PARA PORTA DE CORRER DE MADEIRA/ALUMÍNIO | UN | 1 | 125 | 125
| ED-7576 | FORNECIMENTO E ASSENTAMENTO DE PORTA EM ALUMÍNIO, TIPO VENEZIANA, DE ABRIR, ACABAMENTO ANODIZADO NATURAL, INCLUSIVE FECHADURA E MARC | M2 | 1.89 | 525.27 | 992.7603
| 88261 | CARPINTEIRO DE ESQUADRIA COM ENCARGOS COMPLEMENTARES | H | 3 | 18.52 | 55.56
| 88316 | SERVENTE COM ENCARGOS COMPLEMENTARES | H | 2 | 15.71 | 31.42

## COTAÇÕES
ITEM 1 | FABRICAÇÃO E MONTAGEM DE ESTRUTURA METÁLICA A SER FIXADA NA PLATIBANDA METÁLICA PARA RECEBIMENTO DE REVESTIMENTO EM ACM 3MM, COR CONFORME PROJETO - INCLUSO MATERIAL E MÃO DE OBRA, INCLUSIVE O ACM. H=70CM
| EMPRESA | UNIDADE | VALOR UNITÁRIO
| CONSPLATON | m2 | 386.77
| AD Brasil | m2 | 420.81
| MMP Adesivos | m2 | 408.94
| MEDIANA |  | 408.94
ITEM 2 | RESERVATÓRIO TUBULAR 35m3
| EMPRESA | UNIDADE | VALOR UNITÁRIO
| JÁ RESERVATÓRIOS | 35 M3 | 67850
| FORMATO | 35 M3 | 68500
| MEDIANA |  | 68175
ITEM 3 | PISO EMBORRACHADO 50cm x 50cm x 15mm,COLORIDO
| EMPRESA | UNIDADE | VALOR UNITÁRIO
| PLT SHOP | m2 | 120
| AMERICANAS | m2 | 133.12
| MERCADO LIVRE | m2 | 129
| MEDIANA |  | 129
CHAPA DE POLICARBONATO 4MM, CRISTAL, COMPATCO
| EMPRESA | UNIDADE | VALOR UNITÁRIO
| DWGA SOLUÇÕES PLÁSTICAS 1000X2000MM | m2 | 261.29
| CASA DO POLI 2000x6000MM | m2 | 385.31
| RM POLICARBONATOS & ACESSÓRIOS 2050x6000MM | m2 | 263.8211
| MEDIANA |  | 263.8211
KIT PARA PORTA DE CORRER DE MADEIRA/ALUMÍNIO
| EMPRESA | UNIDADE | VALOR UNITÁRIO
| MERCADO LIVRE | unid. | 109
| MERCADO LIVRE | unid. | 115
| MERCADO LIVRE | unid. | 125
| MERCADO LIVRE | unid. | 130
| MERCADO LIVRE | unid. | 139
125